## Antisépticos
Rubro: ANTISÉPTICOS
Código | Nombre | Descripción
103 | Acetona para enfermería x litro | LITROS DE ACETONA EN ENVASES DE 1 LITRO. Cada envase individual deberá tener número de lote y/o partida, impreso en forma indeleble, que no se borre con el roce.
104 | Adhesivo líquido (adhesol) x envase | Frasco de SOLUCION ADHESIVA tipo Adhesol, constituída por resinas neutras naturales y sintéticas con hidrocarburos livianos en envases de plástico o vidrio color caramelo, de 92 a 98 ml, con tapa a rosca que evite el volcado. Cada envase individual debe tener número de lote y/o partida, fecha de vencimiento impresa en forma indeleble, que no se borre con el roce.
105 | Agua Oxigenada 10 vol. (Peróxido Hidrógeno) x envase x 250 ml | Litros PEROXIDO DE HIDROGENO del 6 al 10% de 10 volúmenes, en envases de 250 mililitros. Los envases deberán ser opacos, de material plástico resistente, con tapón penetrante y tapa externa que evite el volcado. Cada envase individual debe tener lote y/o partida, fecha de vencimiento impresa (no adherida) en forma indeleble, en el envase o etiqueta original que no se borre con el roce.
6424 | Agua oxigenada x 500 ml | Agua oxigenada x 500 ml
10858 | Alcohol al 67% Solución
6845 | Alcohol al 70 %
10789 | Alcohol en gel bidón x 2 litros
10739 | Alcohol Etílico 96º x 1000 ml
106 | Alcohol Etílico 96º x 500 ml | ALCOHOL ETILICO PURO de no menos de 96º, según Farmacopea Arg. VI edición, en envases de plástico o PVC cristal, de 500 ml. Se preferirán envases a rosca con tapón penetrante o pico vertedor. Cada envase individual debe tener Nº de lote y/o partida impresa en forma indeleble, número de certificado del Ministerio de Salud y Acción Social de la Nación.
831 | Alcohol Etílico en Gel + Triclosan x 65 ml | Alcohol Etílico en Gel Env x 1 litro
7082 | Alcohol Etílico en GEL Env x 250 ml | Envases conteniendo GEL ALCOHOLICO 70% compuesto por: Carbapol 940 1.5 g; Alcohol Etílico 96º 70 g; Alcohol Isopropilico 3 g; Glicerina 3 g; NAOH 10 gotas; Esencia de limón 4 gotas; Agua destilada csp 100 g (aprox. 9 g) Envase de 250 ml con bomba aplicadora o cantidad equivalente de 1.000 ml. Cada envase deberá tener Nº lote y fecha de vencimiento en forma indeleble sobre el envase o etiqueta original.
107 | Alcohol Etílico en GEL Env x 500 ml | Envases conteniendo GEL ALCOHOLICO 70% compuesto por: Carbapol 940 1.5 g; Alcohol Etílico 96º 70 g; Alcohol Isopropilico 3 g; Glicerina 3 g; NAOH 10 gotas; Esencia de limón 4 gotas; Agua destilada csp 100 g (aprox. 9 g) Envase de 500 ml con bomba aplicadora o cantidad equivalente de 1.000 ml. Cada envase deberá tener Nº lote y fecha de vencimiento en forma indeleble sobre el envase o etiqueta original.
10724 | ALCOHOL GEL ANTIBACTERIAL Bidon x 5lts
6611 | Batea autoclavable Ortoftaldehído | Batea autoclavable Ortoftaldehído
112 | Clorhexidina gluconato 4% en env x 500 ml | CLORHEXIDINA GLUCONATO 4% en envases de plástico ópaco con dosificador de 500 ml de capacidad. Cada envase individual debe tener número de lote y/o partida, fecha de elaboración y vencimiento impresa en forma indeleble, que no se borre con el roce.
8237 | Clorhexidina incolora al 20% en spray
9991 | Cloruro de Sodio 100 % (T/ Amuchina) . Env x 5 litros
10806 | Detergente desinfectante Bidón x 5 lts
120 | Detergente Enzimático quirúrgico Bidón x 1 litro | Litros de DETERGENTE ENZIMATICO en envases de 1 o 5 litros, con acción detersiva, con enzimas proteasas, amilasas, carbohidrasas y lipasas. No deberá afectar ningún tipo de material, plástico, metal o goma. Cada envase individual debe tener la fecha de elaboración o vencimiento impresa en forma indeleble, número de certificado de Especialidad Medicinal del Ministerio de Salud y Acción Social de la Nación.
10815 | Detergente Enzimático quirúrgico Bidón x 5 litros
118 | Detergente Enzimático quirúrgico envase x 5 litros (con bateas) | Litros de DETERGENTE ENZIMATICO en envases de 5 litros, con acción detersiva, con enzimas proteasas, amilasas, carbohidrasas y lipasas. No deberá afectar ningún tipo de material, plástico, metal o goma. Cada envase individual debe tener la fecha de elaboración o vencimiento impresa en forma indeleble, número de certificado de Especialidad Medicinal del Ministerio de Salud y Acción Social de la Nación. La oferta deberá incluir 30 bateas autoclavables, Dimensiones: 65 cm. x 40 cm. x 35 cm. aproximadamente.
10690 | Detergente Penta Enzimatico x 5lts - Baja espuma | Debe contener amilasa, celulasa, lipasa, manasa, y proteasa.
942 | DISPENSER DE JABÓN LÍQUIDO DE MANOS | DISPENSER DE JABÓN LÍQUIDO DE MANOS
8135 | Espuma detergente desinfectante. Env. x 750 ml. y dosificador
124 | Éter de Petróleo Env x 500 ml | Envases conteniendo ETER de Petróleo por 500 ml. Cada envase individual deberá ser opaco, con tapón penetrante y tapa a rosca que evite el volcado y evaporación, con fecha de elaboración y vencimiento, lote y número de certificado del Ministerio de Salud y Acción Social de la Nación. El vencimiento debe estar estampado en forma indeleble sobre el envase o etiqueta original y que no se borre por el roce.
125 | Éter Sulfúrico Envase | Envases conteniendo 900ml de ÉTER SULFÚRICO PURO (c2h5)20. Cada envase individual deberá ser opaco, con tapón penetrante y tapa a rosca que evite el volcado y evaporación, con fecha de elaboración y vencimiento, lote y número de certificado de Especialidad Medicinal del Ministerio de Salud y Acción Social de la Nación, en forma indeleble sobre el envase o etiqueta original.
121 | Formol 38/40 env. plast. x 1 litro (Antisépt) | Litros Formol al 40%, en envases opacos de un litro, con tapa externa a rosca y tapón inserto, que evite el volcado.
132 | Glutaraldehído 18 días en envases x 1 litro | Litros de GLUTARALDEHIDO alcalino del 2 al 2,4 % y materiales inertes del 97, 6 al 98%. La solución deberá conservar su efectividad durante 18 días una vez que ésta haya sido activada, deberá suministrarse con detector químico indicador de efectividad, 3 tiras medidoras de ph y medidores de concentración. La solución una vez activada deberá inactivar el 100% de Mycobaterium Tuberculosis en no mas de 20 minutos de contacto, Se proveerá en ENVASE POR 1 LITRO, de plástico opaco, tapón penetrante y tapa a rosca que evite el volcado. Cada envase individual debe tener la fecha de elaboración y vencimiento impresa en forma indeleble, número de certificado del Ministerio de Salud y Acción Social de la Nación.
7718 | Glutaraldehído 18 días en envases x 5 litro
126 | Nitrofurazona Solución en Envases de 500 ml | SOLUCION DE NITROFURAZONA al 0,2%., en envases de 500 ml., opaco y con tapa a rosca que evite el volcado del contenido. Cada envase individual debe tener número de lote y/o partida, fecha de elaboración y vencimiento impresas en forma indeleble que no se borre con el roce.
127 | Ortoftaldehído bidón por 3.78 lts (galón) | Envases conteniendo ORTOFTALDEHIDO al 0,55% presentados por galón. Deberá suministrarse con detector químico de actividad. Se preferirán ofertas que incluyan bateas autoclavables. Cada envase individual deberá tener impreso número de lote y/o partida, fecha de elaboración y vencimiento en forma indeleble, que no se borre con el roce.
7717 | Ortoftaldehído bidón por 5 lts
9553 | Paño jabonoso con Clorhexidina
10197 | Polihexanida para lavado de heridas en gel x 30 ml (T/Prontosan)
10147 | Polihexanida para lavado de heridas. Solución x 350 ml (T/Prontosan)
10290 | Protector cutáneo no irritante. Crema Barrera Duradera (T/ Cavilón 3M)
10198 | Protector cutáneo no irritante. Spray (T/ Cavilón 3M)
431 | Shampoo lavado de manos envase x 800 cc t/QS bag in box | Envases contendiendo Shampoo / jabón líquido / solución jabonosa para lavado de manos neutro en envases x 800 dcc t/QS bag in box.
10752 | Solución Hidroalcoholica al 70
7730 | Tiras reactivas Glutaraldehído | Tiras reactivas Glutaraldehído
526 | Tiras reactivas Ortoftaldehído | Tiras reactivas Ortoftaldehído
129 | Yodoformo Polvo Env x 100 grs | Envases conteniendo YODOFORMO EN POLVO por 100 g. Cada envase individual deberá ser opaco, tapa a rosca que evite el volcado. Con fecha de elaboración y vencimiento, lote y número de certificado del Ministerio de Salud y Acción Social de la Nación, en forma indeleble sobre el envase o etiqueta original.
130 | Yodopovidona jabonosa al 5% x litro | Litros de SOLUCION AL 5% DE IODOPOVIDONA ( SOLUCION JABONOSA) (conteniendo aproximadamente de 0,4 a 0,6% de yodo libre), en envase de 1 litro. de plástico resistente, opaco, con tapón penetrante y tapa externa a rosca que evite el volcado. Cada envase individual debe tener la fecha de elaboración y vencimiento impresa en forma indeleble, número de certificado de Especialidad Medicinal del Ministerio de Salud y Acción Social de la Nación.
131 | Yodopovidona solución al 10% por 1 litro | Litros de SOLUCION AL 10% DE POVIDONA YODO (conteniendo aproximadamente de 0,9 a 1,2% de yodo libre), en envase de 1.000 ml de contenido, de plástico resistente, opaco, con tapón penetrante y tapa externa a rosca que evite el volcado. Cada envase individual debe tener la fecha de elaboración y vencimiento impresa en forma indeleble, número de certificado de Especialidad Medicinal del Ministerio de Salud y Acción Social de la Nación.
7796 | Yodopovidona solución al 10% por 500 ml

## Biom. Especiales
Rubro: BIOMÉDICOS ESPECIALES
Código | Nombre | Descripción
7034 | Abrazadera Reusable PB-840 | Abrazadera Reusable PB-840
10398 | Aceite de silicona (Polidimetilsiloxano) Ampolla
7787 | Acopladores probeta Kamplex AT235H (x 24 u)
6776 | Adaptador 12mm M a 15mm M/ 10mm F 900MR178 | Adaptador de 12mm M a 15mm M/ 10mm F, Fisher & Paykel. Código 900MR178
6782 | Adaptador 22M/15H a 15/10 900MR535 | Adaptador 22M/15H a 15/10 900MR535
6778 | Adaptador 22mm F a 10mm M 900MR406 | Adaptador de 22mm F a 10mm M, Fisher & Paykel código 900MR406
6777 | Adaptador 22mm F a 15mm M 900MR405 | Adaptador de 22mm F a 15mm M, Fisher & Paykel código 900MR405
6215 | Adaptador cable calefactor 900MR858 | Adaptador para cable calefactor circuitos inspiratorios (reusables) conector amarillo para uso con MR 850 Fisher & Paykel, código 900MR858
6771 | Adaptador cable calefactor inspiratorio - Fisher & Paykel 900MR801 | Adaptador para cable calefactor inspiratorio - Conector amarillo - Para uso con MR850 - (OBSOLETO - Reemplazado por el 900MR806)
6781 | Adaptador cable calefactor inspiratorio 900MR558 | Adaptador cable calefactor inspiratorio 900MR558
7396 | ADAPTADOR CIRCUITO PACIENTE A TRAQUEOSTOMIA RT 021 DESCARTABLE
956 | Adaptador de cable calefactor - Fisher & Paykel 900MR806 | Adaptador de cable calefactor para circuitos respiratorios con calefacción inspiratoria - Para uso en MR850 -
10955 | Adaptador de cardioplegía en Y tipo DLP Cod. 10004
10592 | Adaptador de Perfusión múltiple (T/ LivaNova 40010)
8376 | adaptador desc medicion CO2 x 30 unidades R804
9431 | Adaptador descartable p/medición de CO2 pacientes intubados H-ET 4 mm (M2772)
9595 | Adaptador pediátrico para monitor desfibrilador AC-0009
6229 | Adaptador tubuladura 10 M a 15 F/10 F cód. 900MR148 | Adaptador tubuladura neonatal -10mm.M a 15mm.F/10mm.F 900MR148
6228 | Adaptador tubuladura 15 M/10 F a 15 M/10 cód 900MR533 | Adaptador tubuladura -15mm.M/10mm.F a 15mm.M/10mm.Fisher & Paykel cód 900MR533
6739 | Adaptador vía aérea Adulto YG 111T R804 p/monitor NIHON KOHDEN BSM 2351K CAJA x 30 u. | Adaptador vía aérea para capnógrafo monitor NIHON KOHDEN BSM 2351 K
7724 | Adaptador Vía aérea pediátrico/neonatal YG-213T - R806 - CAJA x 30 u.
976 | Adaptador via aéreo recto p/capnografía adulto | Adaptador via aéreo recto p/capnografía adulto PM9000. 9200-10-07486.
8795 | Adhesivo tisular (T/Histoacryl) Amp. 0.5 ml
1109 | Aerocámara p/ puff intercalable a circuito ARM | Aerocámara p/ dosificador de drogas (puff) intercambiable a circuito paciente ARM
10053 | Aguja aspiración transbronquial cal. 19
806 | Aguja de Esclerosis Endoscópica Desc Calibre 22 - 23 G x 240 cm | Inyector Descartable para Hemostasia Endoscópica (Aguja de Esclerosis) Calibre 22 ó 23 G x 240 cm
1150 | Aguja de Esclerosis Endoscópica Desc Calibre 23 G x 200 cm Optiflo | Inyector Descartable para Hemostasia Endoscópica (Aguja de Esclerosis) Calibre 22 ó 23 G x 200 cm
1112 | Aguja Insuflación Tipo Veress descartable Calibre 14 Ga de 150 mm | Aguja Insuflación Tipo Veress descartable Calibre 14 Ga de 150 mm
10527 | Aguja punción arterial 18G x 7 cm (T/Argón GWI1802) - HEMODINAMIA
1110 | Aguja puncion transbronquial Modelo NA 1C Compatible con Broncoscopio Olympus | Aguja puncion transbronquial- Olympus NA 1C- compuesto por: vaina acero inoxidable, 6 agujas de punción-diametro aguja 21g largo 13mm para broncoscopio olympus-
1111 | Aguja puncion transbronquial Modelo NA 2 C Compatible con Broncoscopio Olympus | Aguja puncion transbronquial Modelo NA 2 C Compatible con Broncoscopio Olympus
6551 | Aguja veress ultra 120 mm tipo Endopath Ethicon uv 120 | Aguja veress ultra 120 mm tipo Endopath Ethicon uv 120
6221 | Alojamiento sensor piezas en Y ped. 15 M-22 M/15 F mm cód. 900MR531 | Alojamiento para sensor para piezas pediátricas en Y 15 M a 22 M/15 F mm Fisher & Paykel cód. 900MR531
10945 | Anillo retractor de heridas quirúrgicas - Tipo ALEXIS (Distintas medidas)
8585 | Ansa resección endoscópica RTU bipolar 24-28 Fr. Cód WA22557C Olympus | Ansa resección endoscópica RTU bipolar 24-28 Fr. Cód WA22557C Olympus - Electrodo de vaporización bipolar
8586 | Ansa resección endoscópica RTU bipolar. 24 FR. Cód WA22507D Olympus | Ansa resección endoscópica RTU bipolar. 24 FR. Cód WA22507D Olympus - Electrodo de lazo de 30º 24 Fr
744 | Ansa resección endoscópica RTU c/1 conector. Código 27050C Karl Storz | Ansa de resección endoscópica RTU con un solo conector. Código 27050C Karl Storz
745 | Ansa resección endoscópica RTU c/1 conector. Código 27050DG Karl Storz | Ansa de resección endoscópica RTU con un solo conector. Código 27050DG Karl Storz
1114 | Ansa Resección TransUreteral (RTU) Calibre 24 Fr. Tipo Titanium Wedge código 880221 | Ansa Resección TransUreteral (RTU) Calibre 24 Fr. Tipo Titanium Wedge código 880221
1115 | Ansa rtu 24 french-cód. 880-223- | Ansa de resección transuretral (rtu) 24 french -cód 880-223 Titanium Wedge- tipo Microvasive
1116 | Ansa rtu 24 french-cód. 880-301 | Ansa de resección transuretral (rtu) 24 french-cód 880-301 Titanium Wedge- tipo Microvasive
1129 | Ansa rtu 24 french-cód. 880321- | Ansa rtu 24 french-caja x 4 (cuatro) unidades-cód 880-321 Titanium Wedge- tipo Microvasive
1108 | Ansa vaporización 24 french-cód 880-221 | Ansa vaporización 24 french-caja x 5 (cinco) unidades-cód 880-221 Powerball-
1118 | Ansa Vaporización Calibre 24 Fr. Diversos Largos. Tipo Powerball | Ansa Vaporización Calibre 24 Fr. Diversos Largos. Tipo Powerball
1113 | Ansas Coagulación Calibre 24 Fr | Ansa coagulación 24 Fr-caja x 5 (cinco) unidades. Tipo Powerball
6542 | Arpones 2,8 mm con doble sutura | Arpones de 2,8 mm de diámetro con doble sutura (supersutura). Set de colocación a préstamo
6541 | Arpones titanio 5 mm con doble sutura | Arpones de titanio de 5 mm de diámetro con doble sutura (supersutura). Set de colocación a préstamo
1120 | Asa 1x0.6 | Asa 1x0.6 cm
1121 | Asa corte 80º 24 french- | Asa corte 80º 24 french-caja x 10 (diez) unidades- cód 880-207-tipo Tuip Macrovasive-
1122 | Asa cuadrado 1x1 | Asa cuadrado 1x1
8908 | Asa de conizacion Minicomp. Cod. 30100D
8905 | Asa de conización Minicomp. Cod. 30100L
8907 | Asa de conizacion Minicomp. Cod. 30100M
8910 | Asa de conizacion Minicomp. Cod. 30100N
8913 | Asa de conizacion Minicomp. Cod. 30100P
8904 | Asa de conización Minicomp. Cod. 30101E
8906 | Asa de conizacion Minicomp. Cod. 30101F
10278 | Asa de conización Minicomp. Cod. 30101H
8914 | Asa de conizacion Minicomp. Cod. 30101I
8911 | Asa de conizacion Minicomp. Cod. 30101J
8912 | Asa de conizacion Minicomp. Cod. 30101K
10279 | Asa de conización Minicomp. Cod. 30101L
10270 | Asa de tallo corto curvo Minicomp. Cod. 30100S
10282 | Asa de tallo largo forma elipse Minicomp. Cod. 30100I
10277 | Asa de tallo largo Minicomp. Cod. 30100K
10274 | Asa de tallo largo Minicomp. Cod. 30100L
10273 | Asa de tallo largo Minicomp. Cod. 30100M
10272 | Asa de tallo largo Minicomp. Cod. 30100N
10271 | Asa de tallo largo Minicomp. Cod. 30100V
1123 | Asa Incisión Calibre 24 Fr. Diversos Largos | Asa Incisión Calibre24 Fr-caja x 10 (diez) unidades- Diversos Largos
8045 | Asa polipectomia para broncoscopia para canal de 2,0 mm
747 | Asa polipectomia standard oval 13/15 mm 230/240 cm de largo | Asa polipectomía standard lazo standard oval 2,5 cm x 5,5 cm, vaina de 7 Fr x 240 cm tipo soft acusnare.
746 | Asa polipectomia standard oval 25/27 mm 230/240 cm de largo | Asa polipectomia rotable Mod Microvasive Rotatable Snare Cod. M0056183-1 Mini standard oval 20 mm 195 cm de largo de trabajo, con tecnología de cateter estrella
10275 | Asa tipo microaguja Minicomp. Cod. 30100P
8835 | Aspirador de CEC 20 Fr Cod. 10060
9768 | Aspirador Intracardíaco flexible T/Calmed
8024 | Balón alta presión tipo Uro Max 21 Fr
8266 | Balón Angioplastia guía 0,035" 10 mm x 40 | Balón Angioplastia guía 0,035" 7 mm x 40 tipo ATB cook o Mustand Boston Scientific
6552 | Balón Angioplastia guía 0,035" 3 mm x 40 | Balón de Angioplastia sobre guía 0,035" de 3 mm x 40 cook/boston scientific
8043 | Balón Angioplastia guía 0,035" 4 mm x 80 | Balón de Angioplastia sobre guía 0,035" de 4 mm x 80 cook/boston scientific
6553 | Balón Angioplastia guía 0,035" 7 mm x 40 | Balón de Angioplastia sobre guía 0,035" de 7 mm x 40 cook/boston scientific
10500 | Balón coronario no complaciente 2.5 mm x 12 mm T/Boston 392761225 - HEMODINAMIA
10501 | Balón coronario no complaciente 3 mm x 12 mm T/Boston 392761230 - HEMODINAMIA
10502 | Balón coronario no complaciente 3.5 mm x 12 mm T/Boston 392761235 - HEMODINAMIA
10496 | Balón coronario semicomplaciente 1.5 mm x 12 mm T/Boston 391931215 - HEMODINAMIA
10497 | Balón coronario semicomplaciente 2 mm x 12 mm T/Boston 391931220 - HEMODINAMIA
10498 | Balón coronario semicomplaciente 2.5 mm x 12 mm T/Boston 391931225 - HEMODINAMIA
10499 | Balón coronario semicomplaciente 3 mm x 12 mm T/Boston 391931230 - HEMODINAMIA
8597 | Balón de Bakri
1124 | Balon de dilatacion Esofágica-Colonica-Pilorica 8 Fr x 5,5 cm x 180 a 240 cm, 10 a 12 mm | Cateter Balon de dilatacion Esofágica-Colonica-Pilorica para uso por via transendoscopica apto para canal de 2,8 mm de diam.inflado 12 mm.- largo del balon 5 cm, long. de trabajo 180 a 240cm.
8025 | Balón dilatación esofágico-colónico 7,5 Fr x 240 - Balón 12 a 15 mm | Balón de dilatación de expansión radial controlada, esofágico - colónico de volumen de insuflación 12-15 mm, largo de balón de 5,5 cm, canal de trabajo 2,8/3,2 mm x 240, catéter de 7,5 Fr x 2,50 mm, 2
8264 | Balón dilatación esofágico-colónico 7,5 Fr x 240 - Balón 15 a 18 mm | Balón de dilatación de expansión radial controlada, esofágico - colónico de volumen de insuflación 15-16.5-18 mm, largo de balón de 5,5 cm, canal de trabajo 2,8/3,2 mm x 240, catéter de 7,5 Fr x 2,50 mm
752 | Balón dilatación esofágico-colónico 7,5 Fr x 240 - Balón 18 a 20 mm | Balón de dilatación de expansión radial controlada, esofágico - colónico de volumen de insuflación 18-19-20 mm, largo de balón de 5,5 cm, canal de trabajo 2,8/3,2 mm x 240, catéter de 7,5 Fr x 2,50 mm
8026 | Balón dilatación esofágico-colónico 7,5 Fr x 240 - Balón 6 a 8 mm | Balón de dilatación de expansión radial controlada, esofágico - colónico de volumen de insuflación 6 a 8 mm, largo de balón de 5,5 cm, canal de trabajo 2,8/3,2 mm x 240, catéter de 7,5 Fr x 2,50 mm, 2
753 | Balón dilatación p/estenosis biliar 12 Fr x 190 | Balón de Dilatación para Estenosis de Vía Biliar. Catéter de 12 Fr x 190 cm longitud. Diámetro de balón 4 mm x 4 cm longitud. Modelo FS-BDB 4 x 4 Código G 49219. Fusión Titan Cook
754 | Balón dilatación p/estenosis biliar 18 Fr x 190 | Balón de Dilatación para Estenosis de Vía Biliar. Catéter de 18 Fr x 190 cm longitud. Diámetro de balón 6 mm x 4 cm longitud. Modelo FS-BDB 6 x 4 Código G 49220. Fusión Titan Cook
755 | Balón dilatación p/estenosis biliar 24 Fr x 190 | Balón de Dilatación para Estenosis de Vía Biliar. Catéter de 24 Fr x 190 cm longitud. Diámetro de balón 6 mm x 4 cm longitud. Modelo FS-BDB 8 x 4 Código G 49221. Fusión Titan Cook
756 | balón dilatación p/estenosis biliar 30 Fr x 190 | Balón de Dilatación para Estenosis de Vía Biliar. Catéter de 30 Fr x 190 cm longitud. Diámetro de balón 10 mm x 4 cm longitud. Modelo FS-BDB 10 x 4 Código G 49222. Fusión Titan Cook
8167 | balòn esofàgico presión controlada 18 Fr x 8 cm
7256 | Balón Intragástrico tipo Lexbal | Balón Intragástrico tipo Lexbal
757 | Balón oclusión aórtica Coda 10 Fr x 120 | Balón de oclusión aórtica tipo Coda de 10 Fr y 120 cm, para guía 0,035" tipo G53024/25 Cook
8587 | Banda elástica de latex con agarre - Largo: 1,30 M
6981 | Batería 12 V. para respirador Leistung RT | Batería 12 V. para respirador Leistung RT
10878 | Bateria para respirador Newport HT70
10879 | Bateria para respirador Puritan Bennett 840
9314 | Bolsa de anestesia de 2.3 Lts Drager Cod 2166062
7032 | Bolsa drenaje para PB-840 | Bolsa drenaje para PB-840
1092 | Bolsa Extracción Especimenes 10 mm Diam. T/Endopouch-Endobag | Bolsa Extracción de Especimenes. 10 mm de Diam, 224/230 ml. Volumen. Tipo Endopouch ó Endobag
1193 | Bolsa Reservorio O2 - Completa con Alojamiento para Bolsa - compatible con resucitador Ambú Mark IV Cód 300400507 | Reservorio 02- compatible con resucitador Ambú Cód 3004000507
7376 | boogie guia para intubar adulto
7375 | boogie guia para intubar pediátrico
1093 | Bota (par) prevencion escaras nº 30- | Bota (par) para prevención de escaras en talones y tobillos nº 30-
1094 | Bota (par) prevencion escaras nº 34- | Bota (par) para prevención de escaras en talones y tobillos nº 34-
1107 | Bota (par) prevencion escaras nº 36- | Bota (par) para prevención de escaras en talones y tobillos nº 36-
1096 | Bota (par) prevencion escaras nº 38- | Bota (par) para prevención de escaras en talones y tobillos nº 38-
1086 | Bota (par) prevencion escaras nº 40- | Bota (par) para prevención de escaras en talones y tobillos nº 40-
1098 | Bota (par) prevencion escaras nº 42- | Bota (par) para prevención de escaras en talones y tobillos nº 42-
1099 | Bota (par) prevencion escaras nº 46- | Bota (par) para prevención de escaras en talones y tobillos nº 46-
8568 | Brazo articulado para respirador Puritan Bennett 840
6651 | Brazo soporte articulado respirador Neumovent Graphnet Cód. 0520 A2V | Brazo soporte articulado respirador Neumovent Graphnet Cód. 0520 A2V
1100 | Bujias dilatación uretral –2 a 24 Fr | Bujias dilatación uretral de 2 a 24 Fr
10751 | Cable adaptador - extension SpO2 DB9/DB9 Cod. 2606487 Drager
6737 | Cable adaptador de CO2 monitor NIHON KOHDEN BSM 2351 K | Cable adaptador de CO2 monitor NIHON KOHDEN BSM 2351 K JG 920 P
10934 | Cable adaptador p/ transductor de presion desechable DELTRA II P/ monitor DASH 5000
8684 | Cable adaptador p/rama inspiratoria calentada p/humidificador MR850 T/DAR 111/1146
7688 | Cable adaptador para trasductor Deltran II Monitor Dash 5000
7687 | Cable adaptador transductor presion Deltran II Monitor Cardiocap 5
7689 | Cable adaptador trasducción presión Edwards Monitor Cardiocap 5
7684 | Cable adaptador trasductor de presión para monitor DASH 5000
6715 | Cable cable intermedio pulsioximetria p/Monitor Mennen Enmove serie 1000 | Cable cable intermedio pulsioximetria p/Monitor Mennen Enmove serie 1000
9087 | Cable conexión ECG 5 ELECT EDAN M9 DEAM | Para monitor EDAN M9 DEAM
6754 | Cable conexión ECG 5 electrodos Monitor Dixtal 2020 | Cable conexión ECG 5 electrodos para Monitor Dixtal 2020 cód. AE-0H002-0
6711 | Cable conexión ECG 5 electrodos p/M. Mennen Enmove serie 1000 | Cable conexión ECG 5 electrodos p/M. Mennen Enmove serie 1000
6720 | Cable conexión ECG monitor Nihon kodhen life scope 8 BSM 7114 J | Cable conexión ECG para monitor Nihon kodhen life scope 8 BSM 7114 J
6725 | Cable conexión ECG Monitor Nihon Kohden BSM 2351 JC 906P | Cable de conexión ECG para Monitor Nihon Kohden BSM 2351 JC 906P
6746 | Cable conexión ECG Monitor Nihon Kohden Life Scope BSM 6301 | Cable conexión ECG para Monitor Nihon Kohden Life Scope BSM 6301 código JC-906P
6635 | Cable conexión ECG Monitor Nihon Kohden Scope BSM 3101 | Cable conexión ECG para Monitor Nihon Kohden Scope BSM 3101 cód. JC-005 P
8393 | Cable conexión ECG para Monitor Nihon Koden Life Scope 3562
8379 | Cable conexión JC-024P
8397 | Cable conexión medición TA Invasiva monitor Nihon Kohden modelo Life scope 3562
7452 | Cable conexión Nihon Kohden 3101 JC-024P/L301 | Cable conexión Nihon Kohden 3101 JC-024P/L301
7840 | Cable conexión p invasiv JP-920P Comp Utah
8373 | Cable conexión PI JP-900P
6758 | Cable conexión presión invasiva transductor BD Monitor Dixtal 2020 | Cable conexión presión invasiva para transductor BD para Monitor Dixtal 2020 cód.
6751 | Cable conexión presión invasiva transductor BD Monitor Nihon Kohden Life Scope BSM 6301 | Cable conexión presión invasiva para transductor BD para Monitor Nihon Kohden Life Scope BSM 6301 código JP-910P
6656 | Cable conexión sensor de flujo Respirador SLE 5000 Plus Cód. 6656 | Cable de conexión del sensor de flujo para Respirador SLE 5000 Plus Cód. 6656
8408 | Cable de alta frecuencia con enchufe de 4 mm para modelos antiguos Cód: 26002M tipo Karl Storz
10322 | Cable de celda de O2 p/máq. anestesia Datex / GE (1009-5570-000)
10051 | Cable de ECG de 5 derivaciones Cód. M1520A
10318 | Cable de interconexión GE SpO2 Trusignal Cód. TS-G3
7646 | Cable ECG troncal 3 deriv Mindray 1110-30-12377
7647 | Cable ECG una sola pieza Mindray 0010-30-12246
6697 | Cable extensión SpO2 Mindray 561A - 6 pines 2 guías (conector azul) | Cable intermediario de pulsioximetria, para monitor Mindray (conector azul). Código 010-20-42594
9612 | Cable extensión SpO2 Mindray 562A - 7 pines
10721 | Cable Interconexion de saturación SPO2 GE NELLCOR OXIMAX 2021406-001
6633 | Cable interfase presión invasiva UTAH monitor Mindray PM 9000 | Cable interfase para presión invasiva conexión UTAH para monitor Mindray PM 9000 - Cód. 001A-30-70758
9317 | Cable Intermediario de ECG de 3 derivaciones Draguer Cod.M35361
8600 | Cable intermediario de ECG de 3 o 5 derivaciones Monitor Mindray | Cable intermediario de ECG de 3 o 5 derivaciones Monitor Mindray BeneView T5 0010-30-42720
181 | Cable intermediario monitoreo presión invasiva - Monitor Dräger Mod Fabius GS | Cable intermediario para monitoreo de presión invasiva - Monitor multiparamético de carro de anestesia Dräger Modelo Fabius GS
9195 | Cable intermediario oximetría de pulso p/monitor B40 GE
9099 | Cable intermediario p/cardioscopia p/3 latiguillos - Cód M1020563
9106 | Cable intermediario p/saturometría Cardiopat 5 GE - Cód TS-N3
9616 | Cable intermediario p/saturómetro Mindray IMEC 10 Cód. 0010-20-42712
9615 | Cable intermediario p7 monitoreo presión arterial Invasiva Mindray IMEC 10 ( 0010-21-12179 )
947 | Cable intermediario para monitor Másimo RAD 8 | Cable intermediario de oximetría de pulso marca Masimo, para monitor RAD 8 PC SERIE
958 | Cable intermediario para para oximetría BCI 3180, de 1,6 metros cód 3311B | Cable intermediario para para oximetría BCI 3180, de 1,6 metros cód 3311B
6708 | Cable intermediario presión arterial invasiva compatible transductores Edwards | Cable intermediario para monitoreo de presión arterial invasiva para monitores Mindray compatible con transductores Edwards. Código 001B-30-70758
6425 | Cable intermediario presión no invasiva Monitor Mindray PM-9000 | Cable intermediario para presión no invasiva Monitor Mindray PM-9000
6721 | Cable intermediario pulsiometría monitor Nihon Kodhen modelo Life Scope 8 BSM | Cable intermediario para pulsiometría para monitor Nihon Kodhen modelo Life Scope 8 BSM
6696 | Cable intermediario pulsioximetria Masimo (conector blanco) Monitor Mindray 010-30-42625 | Cable intermediario de pulsioximetria Masimo (conector blanco) para Monitor Mindray. Código 010-30-42625
8599 | Cable intermediario pulsioximetria Monitor Mindray BeneView 0010-20-42710
6341 | Cable intermediario pulsioximetría Nellcor Mindray 7000 Código 010-20-42595 | Cable intermediario de pulsioximetria Nellcor, para monitor Mindray. Código 010-30-42595
975 | Cable intermediario Pulsioximetria Nellcor Monitor PM9000 MEC1000 VS800 | Cable intermediario Pulsioximetria Nellcor Monitor PM9000 MEC1000 VS800
167 | Cable intermediario saturómetro Mindray PM 9000 | Cable intermediario de saturómetro para Multiparamétrico Mindray PM 9000 – Modelo Masimo Set
176 | Cable intermediario saturómetro Mindray PM 9000 Mod Super | Cable intermediario de saturómetro - Multiparamétrico Mindray PM 9000 – Modelo Super
185 | Cable intermediario saturómetro Monitor multiparamético Dräger Mod Fabius GS | Cable intermediario para saturómetro - Monitor multiparamético de carro de anestesia Dräger Modelo Fabius GS
190 | Cable intermediario saturómetro Monitor multiparamético Dräger Mod PM 8050 | Cable intermediario para saturómetro - Monitor multiparamético de carro de anestesia Dräger Modelo PM 8050
9216 | Cable intermedio ECG p/monitor multiparam. Philips MP20/MP30 Cód M1668A
6736 | Cable intermedio monitoreo NIBP monitor NIHON KOHDEN BSM 2351 | Cable intermedio monitoreo NIBP monitor NIHON KOHDEN BSM 2351 K YN 901P air hose (3,5 m)
6764 | Cable intermedio oximetría de pulso Nellcor N-195. Código DEC-8 | Cable intermedio oximetría de pulso Nellcor N-195. Código DEC-8
6763 | Cable intermedio oximetría de pulso Nellcor N-550 o N-595 0 N600 Código DOC-8 | Cable intermedio oximetría de pulso Nellcor N-550 o N-595 0 N600 Código DOC-8
10211 | Cable intermedio paciente RD SET p/monitor multiparamétrico GE 05
6730 | Cable intermedio pulsioximetria descartable Monitor Nihon Kohden BSM 2351K | Cable intermedio pulsioximetria descartable para Monitor Nihon Kohden BSM 2351K cód.JL- 900P
6718 | Cable intermedio pulsioximetria descartable Monitor Nihon Kohden Scope BSM 3101 | Cable intermedio pulsioximetria descartable para Monitor Nihon Kohden Scope BSM 3101 código JC-024 P
8390 | Cable intermedio pulsioximetria Monitor Nihon Kohden Life Scope 3562
6747 | Cable intermedio pulsioximetria Monitor Nihon Kohden Life Scope BSM 6301 | Cable intermedio pulsioximetria para Monitor Nihon Kohden Life Scope BSM 6301 código JL-900P
7031 | Cable intermedio pulsioximetría Nellcor DOC-10 | Cable intermedio pulsioximetría Nellcor DOC-10 COD. 950 IGUAL INSUMO. PASADO A DESUSO
8375 | Cable medición CO2 espirada TG-920P-P907
8383 | Cable medición CO2 espirada TG-970P-P909
8380 | Cable medición TA no invasiva S902
9413 | Cable monitoreo de bloqueo neuromuscular Cód 888415 p/Cardiocap 5
9417 | Cable monitoreo temperatura Neonatal p/ monitor Carescape B450 (2021700-001)
9422 | Cable neonatal para ECG carescape B450 3 derivaciones. Cod. 2017004-001
9421 | Cable neonatal para ECG carescape B450 6 derivaciones. Cod. 2017005-001
7568 | Cable p/monitoreo presión invasiva trasd. DTX
8386 | Cable PA invasiva 12 pines monitor Mindray Beneview T5 con adaptador
8385 | Cable PA Invasiva monitor Mindray Beneview T5 con adaptador
9581 | Cable Paciente ECG 3 derivaciones
10595 | Cable paciente ECG 3 latiguillos, tipo SNAP. Philips M1673A
6338 | Cable paciente ECG 3 terminales norma AHA monitor Mindray 0010-30-42898 | Cable paciente ECG con 3 terminales norma AHA, para monitor Mindray. Código 0010-30-12242
6575 | Cable paciente ECG 5 derivaciones cardiodesfibrilador Cardioserv v 4.1 | Cable paciente ECG 5 derivaciones cardiodesfibrilador Cardioserv v 4.1
6704 | Cable paciente ECG 5 derivaciones Monitor Mindray PM9000 | Cable paciente ECG 5 derivaciones para Monitor Mindray PM9000. Código 0010-30-12257
10295 | Cable paciente ECG 6 electrodos Fukuda Cardisuny C-110
7841 | Cable paciente ECG 6 electrodos Nihon Kohden K912
8542 | Cable paciente ECG Nihon Kohden Cardiofax BJ-901D
8674 | Cable paciente ECG para Dong Jiang ECG-32A
9582 | Cable paciente ecg para electrocardiógrafo Burdik EK10
6612 | Cable paciente ECG para monitor desfibrilador E&M C-12 Cód. AC-0022 | Cable paciente ECG para monitor desfibrilador E&M C-12 Cód. AC-0022
9865 | Cable paciente para ECG Fukuda Cardisuny C-110
10512 | Cable Paciente para ECG, 3 latiguillos Mod. EL6306A P/N 0010-30-42897 Mindray
9587 | Cable para ECG de 12 pines
6741 | Cable Sensor de temperatura monitor NIHON KOHDEN BSM 2351K | Cable Sensor de temperatura monitor NIHON KOHDEN BSM 2351 K 402 J
6740 | Cable Sensor de temperatura monitor NIHON KOHDEN BSM 2351K | Cable Sensor de temperatura monitor NIHON KOHDEN BSM 2351 K 409J
9281 | Cable Sensor SPO2 digital p/ monitor EDAN 9
6692 | Cable troncal ECG 3 derivaciones Monitor Mindray 0010-20-12348 | Cable troncal ECG 3 derivaciones para Monitor Mindray. Código 0010-20-12348
10596 | Cable troncal ECG 3 latiguillos, para monitor Philips mod. M1669A
10312 | Cable troncal ECG Multi Link 3/5 Cód. 2017003-001 GE
10513 | Cable Troncal ECG, 3 latiguillos Mod. EV6202 0010-30-42720 Mindray
9193 | Cable troncal p/ECG con 3 latiguillos p/Monitor Mult. DRÄGUER
9318 | Cable troncal para ECG de 3 derivaciones Draguer Cod. 2606495
9319 | Cable troncal para ECG de 3 derivaciones Draguer Cod. M35366
953 | Calentador humidificador MR850 con MR340/370 | Calentador humidificador MR850 con MR340/370 marca Fisher & Paykel
10965 | Calentador Humidificador y Generador de flujo Fisher & Paykel AIRVO2
957 | Cámara de humidificación reusable F&P MR304S | Cámara de humidificación reusable F&P MR304S
7362 | CAMARA HUMIDIFICADORA DESCART F&P MR290
6218 | Cámara humidificadora reusable ad/ped MR370 | Cámara humidificadora reusable Fisher & Paykel MR370 adulto/pediátrica, para pacientes de más de12kg. Con espiral interior de aluminio y papel secante, que aseguran la entrega de aire saturado de vapor de agua, al paciente. Incluye un puerto independiente para el llenado de la cámara que evita la apertura del circuito.
972 | Cámara humidificadora reutilizable Neonatal MR340 | Cámara humidificadora reutilizable neonatal para Fischer & Paykel MR340
758 | Camisa Amplatz de 18 Fr x 16. Tipo G17984 Cook | Camisa Amplatz de 18 Fr x 16. Tipo G17984 Cook
759 | Camisa Amplatz de 26 Fr x 16. Tipo G17961 Cook | Camisa Amplatz de 26 Fr x 16. Tipo G17961 Cook
760 | Camisa Amplatz de 28 Fr x 16. Tipo G17966 Cook | Camisa Amplatz de 28 Fr x 16. Tipo G17966 Cook
761 | Camisa Amplatz de 28 Fr x 20. Tipo G17970 Cook | Camisa Amplatz de 28 Fr x 20. Tipo G17970 Cook
762 | Camisa Amplatz de 30 Fr x 16. Tipo G17973 Cook | Camisa Amplatz de 30 Fr x 16. Tipo G17973 Cook
763 | Camisa Amplatz de 30 Fr x 20. Tipo G17971 Cook | Camisa Amplatz de 30 Fr x 20. Tipo G17971 Cook
9820 | Campo de Incisión Antimicrobiano Med. 56 x 45 cm T/ IOBAN Ref 6650 3M
8500 | Campo estéril p/ facoemulsificación
8475 | Campo quirúrgico con adhesivo yodóforo de 35 x 35 cm
9877 | Campo quirúrgico con adhesivo yodóforo de 60 x 45 cm
766 | Canastilla Dormia 3,2 Fr x 65 cm tipo Ncircle | Canastilla de Dormia de nitinol, sin punta de 3,2 Fr x 65 cm. Diámetro de la canastilla: 1,0 cm. Tipo Ncircle G18029 Cook
764 | Canastilla Dormia 4 hilos WEB 2x4 7 FR | Canastilla de Dormia de cuatro hilos, para recuperación de cálculos. Mango de sujeción ergonómica, alambre multifilamento. Canastilla de 2 cm de diámetro y 4 cm de longitud. Para camisa de 7 Fr. de diámetro y 220 cm de largo. Apta para litotriptor mecánico Soehendra. Código tipo WEB 2x4 Cook G22776.
1960 | Canastilla Dormia 4 hilos WEB 3 x 6 7 Fr | Canastilla de Dormia de cuatro hilos, para recuperación de cálculos. Mango de sujeción ergonómica, alambre multifilamento. Canastilla de 3 cm de diámetro y 6 cm de longitud. Para camisa de 7 Fr. de diámetro y 220 cm de largo. Apta para litotriptor mecánico Soehendra. Código tipo WEB 3x6 Cook G22778.
768 | Canastilla Dormia 4,5 Fr x 65 cm tipo Ncircle | Canastilla de Dormia de nitinol, punta de 4,5 Fr x 65 cm y diámetro de la canastilla de 2,0 cm. Tipo NCircle G17520 Cook
8040 | Canastilla Dormia de recuperación de 4 hilos nitinol 115 cm 11 mm canal1,2 mm
1101 | Canastilla Dormia p/Extracción de Calculos 4 hilos 195 cm x 22 mm tipo FG-V412Q | Canastilla de Dormia guiada de 4 para Extracción de Calculos de 195 de largo de alambre tipo duro. Con 22 mm de Ancho de abertura de canastilla, para tamaño mínimo de canal de 2,8 mm. Tipo Olympus FG-V412Q
1103 | Canastilla Helicoidal de Extracción de Calculos de 4, 5 ó 6 Hilos. Punta Cilíndrica de 3 ó 4 Fr x 65, 90, 120 cm aprox. | Canastilla Helicoidal de Extracción de Calculos de 4, 5 ó 6 Hilos. Punta Cilíndrica de 3 ó 4 Fr x 65, 90, 120 cm aprox.
1104 | Canastilla Helicoidal de Extracción de Calculos de 4,5 ó 6 Hilos. Punta Filiforme. Tipo Wiruthan de 4 Fr x 65 cm aprox. | Canastilla Helicoidal de Extracción de Calculos de 4,5 ó 6 Hilos. Punta Filiforme. Tipo Wiruthan de 4 Fr x 65 cm aproximadamente
7481 | Canastilla nitinol NCircle 10 Fr x 38 cm | Canastilla nitinol NCircle 10 Fr x 38 cm
8263 | Canastilla Nitinol sin tip p/extracción cálculos 3 Fr x 90 a 120 cm
9249 | Canister reusable p/maq. anestesia GE 9100C
10588 | Cánula Aórtica 21 Fr c/conector recto Luer Lock (T/Calmed NA 3437)
8834 | Cánula arterectomia 3mm Cod. 31003
8844 | Cánula arterial 10 Fr Cod. 77110
8845 | Cánula arterial 12 Fr Cod. 77112
8846 | Cánula arterial 14 Fr Cod. 77114
8847 | Cánula arterial 16 Fr Cod. 77116
10238 | Cánula arterial 6 Fr Cod. 77106
9852 | Cánula arterial 8 Fr Cod. 77108
10772 | Cánula arterial con venteo de 24 Fr. T/DLP 70424
10769 | Cánula arterial de silicona (p/perfusión ostial) de 15 Fr. T/DLP 30315
10770 | Cánula arterial de silicona (p/perfusión ostial) de 17 Fr. T/DLP 30317
10771 | Cánula arterial de silicona (p/perfusión ostial) de 20 Fr. T/DLP 30320
10237 | Cánula arterial elongada 18 Fr T/DLP 77518
10236 | Cánula arterial elongada 20 Fr T/DLP 77520
10235 | Cánula arterioctomia 2 mm Cod. 31002
8836 | Cánula de aspiración coronarias 5mm 10 Fr Cod. 10053
9734 | Cánula de aspiración de CEC 5mm T/Stockert
10956 | Canula de Aspiración mini 9 Fr - Tipo DLP cod: 10062
10589 | Cánula de cardioplejía de 14 Fr con balón (T/Calmed RCS 12314)
9767 | Cánula de cardioplejía Pico de Vena T/Calmed
10078 | Canula de Frazier (Ferguson) 235mm - cod. 098356
10590 | Cánula de perfusión coronaria de 12 Fr c/brida 45º (T/Calmed CP 11012)
10591 | Cánula de perfusión coronaria de 12 Fr c/brida 90º (T/Calmed CP 12012)
9644 | Cánula de raiz aórtica 4 Fr. | Tipo DLP 10218
9854 | Cánula de raiz aórtica 7 Fr. T/DLP 20014
10958 | Cánula nasal Optiflow Adulto Grande OPT846
10960 | Cánula nasal Optiflow Adulto Mediano OPT844
10959 | Cánula nasal Optiflow Adulto Pequeño OPT842
9312 | Cánula nasal Optiflow infantil OPT316
10843 | Cánula nasal Optiflow neonatal OPT312
9311 | Cánula nasal Optiflow neonatal OPT314
9313 | Cánula nasal Optiflow Pediátrica OPT318
9334 | Cánula nasal p/ Medgraphics
9867 | Cánula Nasal para equipo Apnea Link
10765 | Cánula vascular (Vessel) de 3 mm. punta roma. T/DLP 30003
10759 | Cánula venosa de dos etapas de 29/37 Fr. T/DLP 91229
10760 | Cánula venosa de dos etapas de 32/40 Fr. T/DLP 91263
10762 | Cánula venosa de dos etapas de 36/40 Fr. T/DLP 91265C
10761 | Cánula venosa de dos etapas de 36/46 Fr. T/DLP 91265
10766 | Cánula venosa de etapa única maleable de 26 Fr. T/DLP 68126
10767 | Cánula venosa de etapa única punta recta de 30 Fr. T/DLP 66130
10768 | Cánula venosa de etapa única punta recta de 34 Fr. T/DLP 66134
8837 | Cánula venosa pacifico 12 Fr Cod. 67312
8838 | Cánula venosa pacifico 14 Fr Cod. 67314
8839 | Cánula venosa pacifico 16Fr Cod. 67316
8840 | Cánula venosa pacifico 18Fr Cod. 67318
8841 | Cánula venosa pacifico 20 Fr. Cod. 67320
9853 | Cánula venosa pacifico 22 Fr Cod.
10487 | Cánula venosa pacifico 24 Fr Cod. 69324
8842 | Cánula venosa pacifico 28 Fr Cod. 69328
10758 | Cánula venosa pacifico 31 Fr Cod. 69331
8848 | Cánula Vent 10 Fr de ventilación ventricular
9855 | Cánula Vent 90° 13 Fr Cod. 12001
8849 | Cánula venteo ventriculo izq. multiperforada 12 Fr T/DLP Cod. 12013
10234 | Cánula venteo ventriculo izq. multiperforada 16 Fr T/DLP Cod. 12016
10232 | Cánula venteo ventriculo izq. multiperforada 20 Fr T/DLP Cod. 12012
1029 | Capsula wattson ó crosby p/biopsia | Capsula de wattson ó crosby para biopsia intestinal per-oral-
1001 | Cargas desc. Con grapas de titanio útiles a Grapadora Lineal Cortante para Tejido Normal de 55/60/75/80/100 mm. Tipo Autosuture (Tyco) ó Ethicon | Cargas desc. Con grapas de titanio útiles a Grapadora Lineal Cortante para Tejido Normal de 55/60/75/80/100 mm. Tipo Autosuture (Tyco) ó Ethicon
1003 | Cargas Descartables coin Grapas de Titanio útiles a Grapadora Curva Cortante de 40 a 45 mm. Tipo DST de Autosuture ó Contour de Ethicon | Cargas Descartables coin Grapas de Titanio útiles a Grapadora Curva Cortante de 40 a 45 mm. Tipo DST de Autosuture ó Contour de Ethicon
1002 | Cargas Descartables con grapas de titanio útiles a Grapadora Lineal Cortante Descartables de 30/45/60 mm. Tipo Autosuture ó Ethicon | Cargas Descartables con grapas de titanio útiles a Grapadora Lineal Cortante Descartables de 30/45/60 mm. Tipo Autosuture ó Ethicon
10939 | Casco para CPAP de silicona
10835 | Cassette expiratorio p/ Resp. Philips - Cód. 6696947
6554 | Catéter Angiografico 5 Fr x 100 cm guía de 0,035" Judkins Right | Catéter Angiografico de 5 Fr x 100 cm para guía de 0,035" modelo Judkins Right
771 | Catéter angiográfico vascular 5 Fr x 100 cm tipo Head Hunter | Catéter angiográfico vascular de 5 Fr x 100 cm tipo Head Hunter
779 | Catéter Arteriografía visceral abdominal 4 Fr | Catéter Arteriografía visceral abdominal 4 Fr.
1081 | Cateter Auricular Bicameral | Cateter Auricular Bicameral
6580 | Catéter balón 195 cm x 11,5 mm diam. Olympus B-2309-B. | Catéter balón de 195 cm x 11,5 mm de diam. Olympus B-2309-B.
6581 | Catéter balón 195 cm x 15 mm diam. Olympus B-2309-B | Catéter balón de 195 cm x 15 mm de diam. Olympus B-2309-B.
772 | Catéter Balón 195 cm x 8,5/11/15 mm. Salida posterior. Modelo multi 3 B-230 Q-B Olympus | Catéter Balón de 195 cm de largo y diámetro de balón 8,5/11/15 mm. Salida de líquido posterior al balón. Para canal de 2,8 mm. Modelo multi 3 B-230 Q-B Olympus
6582 | Catéter Balón de Dilatación Esofágica de 6 cm x 8 mm 6 Fr. Modelo Max Force TTS codigo M 0058908-0 | Catéter Balón de Dilatación Esofágica de: balón 6 cm x 8 mm de Vol. De Insuflación, Catéter 6 Fr x 2,00 mm, Canal de trabajo de 2,8 mm x 1,80 mm. Modelo Max Force TTS codigo M 0058908-0
775 | Catéter balón dilatación biliar vía percutánea 100 mm x 4 mm | Catéter con balón 4 cm longitud de dilatación biliar vía percutánea de 10 mm
776 | Catéter balón dilatación biliar vía percutánea 12 mm x 4 cm
777 | Catéter balón dilatación biliar vía percutánea 14 mm x 4 cm
778 | Catéter balón dilatación biliar vía percutánea 150 mm x 4 mm
8214 | Catéter balón dilatación biliar vía percutánea 18 mm x 4 cm
774 | Catéter balón dilatación v/biliares t/Max Force TTS 6 Fr x 1,80 cm. | Catéter balón de dilatación de vías biliares tipo Max Force TTS código M0058908-0. Balón de 6 cm x 8 mm de volumen de insuflación, catéter 6 Fr x 2 mm, canal de trabajo de 2,8 mm x 1,80 cm.
773 | Catéter balón dilatación vías biliares t/Max Force códM0056742-0, 5 Fr x 1,67 mm x 180 cm. | Catéter balón de dilatación de vías biliares tipo Max Force código M0056742-0. Balón de 3 cm x 8 mm de volumen de insuflación, catéter 5 Fr x 1,67 mm, canal de trabajo de 2,8 mm x 180 cm.
7480 | Cateter balón oclusión UPJ 5,3 Fr x 75 cm | Cateter balón oclusión UPJ 5,3 Fr x 75 cm
7547 | Cateter balón p/dil. biliar percutanea 4 mm x 10 cm
10484 | Cateter balón para dilatación vascular 5F 4 mm x 120 mm x 75 cm (T/Mustang)
1117 | Cateter Balón Rx de Recuperación – Extracción de Calculos Biliares Triple Lumen 7 Fr/5 Fr de 15 cm | Cateter Balón Rx de Recuperación – Extracción de Calculos Biliares Triple Lumen 7 Fr/5 Fr de 15 cm
1095 | Cateter Balón Rx de Recuperación – Extracción de Calculos Biliares Triple Lumen 7,5/5 Fr de 11,5 cm | Cateter Balón Rx de Recuperación – Extracción de Calculos Biliares Triple Lumen 7,5/5 Fr de 11,5 cm de 2,0 ml de volumen de Insuflación
1859 | Cateter bipolar para marcapasos transitorio 5 Fr | Cateter bipolar para marcapaso transitorio 5 Fr
1053 | Cateter bipolar para marcapasos transitorio 6 Fr | Cateter Electrodo Marcapaso Transitorio Bipolar de 6 Fr con dos agujas.
10538 | Catéter de 100 cm Amplatz Left 1 (AL) 5F (T/Terumo RH-5AL1000M) - HEMODINAMIA
10539 | Catéter de 100 cm Amplatz Left 2 (AL) 5F (T/Terumo RH-5AL2000M) - HEMODINAMIA
10540 | Catéter de 100 cm Amplatz Right 1 (AR) 5F (T/Terumo RH-5AR1000M) - HEMODINAMIA
10541 | Catéter de 100 cm Amplatz Right 2 (AR) 5F (T/Terumo RH-5AR2000M) - HEMODINAMIA
10536 | Catéter de 100 cm Judkins Derecho 3,5 (JR) 4F (T/Terumo RH-4JR3500M) - HEMODINAMIA
10534 | Catéter de 100 cm Judkins Derecho 3,5 (JR) 5F (T/Terumo RH-5JR3500M) - HEMODINAMIA
10535 | Catéter de 100 cm Judkins Derecho 3,5 (JR) 6F (T/Terumo RH-6JR3500M) - HEMODINAMIA
10528 | Catéter de 100 cm Judkins Izquierdo 3,5 (JL) 5F (T/Terumo RH-5JL3500M) - HEMODINAMIA
10531 | Catéter de 100 cm Judkins Izquierdo 3,5 (JL) 6F (T/Terumo RH-6JL3500M) - HEMODINAMIA
10529 | Catéter de 100 cm Judkins Izquierdo 4 (JL) 5F (T/Terumo RH-5JL4000M) - HEMODINAMIA
10532 | Catéter de 100 cm Judkins Izquierdo 4 (JL) 6F (T/Terumo RH-6JL4000M) - HEMODINAMIA
10530 | Catéter de 100 cm Judkins Izquierdo 4,5 (JL) 5F (T/Terumo RH-5JL4500M) - HEMODINAMIA
10533 | Catéter de 100 cm Judkins Izquierdo 4,5 (JL) 6F (T/Terumo RH-6JL4500M) - HEMODINAMIA
10542 | Catéter de 100 cm Mamario (IMA) 5F (T/Terumo RH-5BPIN00M) - HEMODINAMIA
10547 | Catéter de 100 cm Multipropósito 2,5 (MPA) 5F c/orificios laterales (T/Terumo RH-5MP2520M) - HEMODINAMIA
10549 | Catéter de 100 cm Simmons 1 (SIM) 5F (T/Terumo RH-BA15110M) - HEMODINAMIA
10550 | Catéter de 100 cm Simmons 2 (SIM) 5F (T/Terumo RH-BA25110M) - HEMODINAMIA
10552 | Catéter de 100 cm Vertebral 5F (T/Terumo RH-BH14110M) - HEMODINAMIA
10537 | Catéter de 100 o 110 cm p/técnica radial T/Tiger I (TIG) 5F (T/Terumo RH-5TIG110M) - HEMODINAMIA
10543 | Catéter de 110 cm Pigtail Recto 4F c/orificios laterales (T/Terumo RH-4SP0061M) - HEMODINAMIA
10544 | Catéter de 110 cm Pigtail Recto 5F c/orificios laterales (T/Terumo RH-5SP0061M) - HEMODINAMIA
10545 | Catéter de 110 cm Pigtail Recto 6F c/orificios laterales (T/Terumo RH-6SP0061M) - HEMODINAMIA
10546 | Catéter de 110 cm Pigtail Recto 7F c/orificios laterales (T/Terumo RH-7SP0061M) - HEMODINAMIA
10548 | Catéter de 125 cm Multipropósito 2 (MPA) 5F c/orificios laterales (T/Terumo RH-5MP2025M) - HEMODINAMIA
10551 | Catéter de 65 cm Cobra 2 5F (T/Terumo RH-AB5510GM) - HEMODINAMIA
783 | Catéter de acceso ureteral doble lumen 6/10 Fr. | Catéter para acceso ureteral de doble lumen con recubrimiento de polímero hidrofílico ultra fino, de 6/10 Fr para un diámetro de implantación de 0,38" y un lumen de inyección de 0,050" con flexitip. Tipo G17323 Cook
10041 | Cateter de irrigación anal - Pediátrico T/Coloplast Cód. 29127 | Incluye 15 cateteres rectales pequeños y 1 bolsa
1005 | Cateter doble p/ broncoscopia con cepillo para recolección de secreciones bronquiales de 1.8 mm x 100 cm | Cateter protegido para bal (lavado bronquioalveolar) protegido por cateter externo, largo 100 cm-diametro externo 1.8 extremo protegido con tapon polietilenglicol en envase externo-descartable- para ser usado en Broncoscopio Olympus-
7930 | Cateter drenaje biliar tipo flexima 10 fr x 25 cm
665 | Cateter drenaje cerebral (Neurokit)
784 | Catéter drenaje-irrigación Pig Tail 4 Fr x 70 cm | Catéter para drenaje e irrigación Pig Tail 4 Fr x 70 cm, 0,25" x 145 cm. Sin marcas radiopacas
785 | Catéter drenaje-irrigación Pig Tail 5 Fr x 70 cm
10569 | Catéter guía Amplatz Left 1 (AL) 6F (T/Merit) - HEMODINAMIA
10570 | Catéter guía Amplatz Left 2 (AL) 6F (T/Merit) - HEMODINAMIA
10571 | Catéter guía Amplatz Left 3 (AL) 6F (T/Merit) - HEMODINAMIA
10574 | Catéter guía Amplatz Right 1 (AR) 6F (T/Merit) - HEMODINAMIA
10575 | Catéter guía Amplatz Right 2 (AR) 6F (T/Merit) - HEMODINAMIA
10560 | Catéter guía extra back up left 3 6F (T/Merit) - HEMODINAMIA
10563 | Catéter guía extra back up left 3 7F (T/Merit) - HEMODINAMIA
10561 | Catéter guía extra back up left 3,5 6F (T/Merit) - HEMODINAMIA
10564 | Catéter guía extra back up left 3,5 7F (T/Merit) - HEMODINAMIA
10562 | Catéter guía extra back up left 4 6F (T/Merit) - HEMODINAMIA
10565 | Catéter guía extra back up left 4 7F (T/Merit) - HEMODINAMIA
10572 | Catéter guía Judkins Derecho 3,5 (JR) 6F (T/Merit) - HEMODINAMIA
10573 | Catéter guía Judkins Derecho 3,5 (JR) 7F (T/Merit) - HEMODINAMIA
10566 | Catéter guía Judkins Izquierdo 3,5 (JL) 6F (T/Merit) - HEMODINAMIA
10567 | Catéter guía Judkins Izquierdo 4 (JL) 6F (T/Merit) - HEMODINAMIA
10568 | Catéter guía Judkins Izquierdo 4 (JL) 7F (T/Merit) - HEMODINAMIA
10492 | Catéter guía mamario 6 Fr - HEMODINAMIA
10576 | Catéter guía Multipropósito (MPA) 6F (T/Merit) - HEMODINAMIA
10493 | Catéter guía multipropósito (MPA) de 120 cm 6 Fr - HEMODINAMIA
10578 | Catéter HIDROFÍLICO de 100 cm Vertebral 5F (T/Terumo RH-YH15110M) - HEMODINAMIA
10577 | Catéter HIDROFÍLICO de 65 cm Cobra 2 5F (T/Terumo RH-XB5510GM) - HEMODINAMIA
10491 | Catéter Judkins Izquierdo (JL) 3.5 7 Fr - HEMODINAMIA
6608 | Cateter mamario 5 Fr x 100 cm con marcas radiopacas tipo G31216 | Cateter mamario 5 Fr x 100 cm con marcas radiopacas tipo G31216
6583 | Catéter manometría esfinter Oddi Lehman 5 Fr x 200 cm Cook 50 M-18-5-Lehman-NG | Catéter para manometría del esfinter Oddi Lehman 5 Fr x 200 cm Cook 50 M-18-5-Lehman-NG G 29972
8959 | Catéter p/colangiografía c/balón, cánula introd. de 5mm y guía de 4 Fr y 60 cm
782 | Catéter para acceso renal tipo Cobra 6 Fr x 65 cm | Cateter para acceso renal Tipo Cobra de alto flujo, de Alto torque de 6Fr X 0.038 de 65 cm. Que indique método de esterilización y fecha de vencimiento en cada envase.
368 | Catéter Para Angioplastia T/COBRA 1 de 5 Fr x 65 cm | Catéter para Angiografía estéril Tipo Cobra 1 (CB1) de 5 Fr de 0.035” (0,89mm) de 65/110 cm de largo y 1200 psi. En el envase debe indicar lote, fecha de vencimiento y método de esterilización. Cateter para acceso renal Tipo Cobra. Que indique método de esterilización y fecha de vencimiento en cada envase.
781 | Catéter Para Angioplastia T/COBRA 1 de 6 Fr x 65 cm
1010 | Catéter Para Angioplastia T/COBRA 2 de 5 Fr x 65 cm | Catéter para Angiografía estéril Tipo Cobra 2 (CB2) de 5 Fr de 0.035” (0,89mm) de 65 cm y 1200 psi. En el envase debe indicar lote, fecha de vencimiento y método de esterilización.
1008 | Cateter Para Angioplastia Tipo SIMMONS I de 5 Fr x 110 cm | Cateter Para Angioplastia Tipo SIMMONS I de 5 Fr x 110 cm
1019 | Cateter Para Angioplastia Tipo SIMMONS II de 5 Fr x 110 cm | Cateter para Angioplastia Tipo SIMMONS II de 5 Fr x 110 cm de alto flujo, de alto torque. Deberá indicar método de esterilización y fecha de vencimiento en cada envase.
1006 | Cateter peritoneal de 60 a 90 cm para recambio en Válvula de Hidrocefalia | Cateter peritoneal de 60 a 90 cm para recambio en Válvula de Hidrocefalia
8374 | Catéter sensor temperatura pediátrico P241B
7506 | Cateter Stent Ureteral Doble Pigtail 4,7 a 4,8 Fr x 10 cm
6444 | Cateter Stent Ureteral Doble Pigtail 4,7 a 4,8 Fr x 12 cm
7507 | Cateter Stent Ureteral Doble Pigtail 4,7 a 4,8 Fr x 14 cm
7508 | Cateter Stent Ureteral Doble Pigtail 4,7 a 4,8 Fr x 16 cm
7549 | Cateter Stent Ureteral Doble Pigtail 4,7 a 4,8 Fr x 18 cm
9213 | Cateter Stent Ureteral Doble Pigtail 4,7 a 4,8 Fr x 20 cm
7509 | Cateter Stent Ureteral Doble Pigtail 4,7 a 4,8 Fr x 24 cm
827 | Catéter Stent Ureteral Doble Pigtail 4,8 Fr x 28 cm | Stent ureteral doble pigtail 4,8 Fr. 28 cm
7247 | Cateter Stent Ureteral Doble Pigtail 4.8 Fr x 22 cm | Cateter Stent Ureteral Doble Pigtail 4.8 Fr x 22 cm
1076 | Cateter Stent Ureteral Doble Pigtail 4.8 Fr x 26 cm | Cateter Stent Ureteral Doble Pigtail de 4.8 Fr x 26 cm
829 | Cateter Stent Ureteral Doble Pigtail 6 Fr x 24 cm | Cateter Stent Ureteral Doble Pigtail 6 Fr x 24 cm
937 | Cateter Stent Ureteral Doble Pigtail 6 Fr x 26 cm | Cateter Stent Ureteral Doble Pigtail 6 Fr x 26 cm
1000 | Cateter Stent Ureteral Doble Pigtail 6 Fr x 28 cm | Cateter Stent Ureteral Doble Pigtail de 6 x 28 cm
8168 | Cateter Ureteral 3 Fr x 70 cm modelo open End
7835 | Cateter Ureteral 4 Fr x 70 cm modelo open End
634 | Cateter Ureteral 5 Fr x 70 cm modelo open End | Catéter ureteral recto tipo Open End recubierto con hidrogel, opaco a rayos X, con orificio central graduado en cm. Calibre 5 Fr x 70 cm para instrumentación de 0,38"
786 | Cateter Ureteral 6 Fr x 70 cm modelo open End | Catéter ureteral recto tipo Open End recubierto con hidrogel, opaco a rayos X, con orificio central graduado en cm. Calibre 6 Fr x 70 cm para instrumentación de 0,38"
10268 | Catéter ventricular cerebral con estilete 7 Fr x 23 cm
1080 | Cateter Ventricular Endocavitario Bipolar | Cateter Ventricular Endocavitario Bipolar
1007 | Cateter ventricular para recambio válvula de Hidrocefalia | Cateter ventricular de 8 a 12 cm para recambio rn Válvula de Hidrocefalia
9315 | Cazoleta para sensor de oxigeno Drager Cod. 8606055
10827 | Celda de O2 T/ SEN2103P p/Newport HT70 y E360
9316 | Celda de oxigeno Drager Cod 6850645
10311 | Celda de Oxígeno p/ General Electric Avance (Jay) (6050-0004-110) M-10 | Compatible con Avance (Jay) (6050-0004-110) - 9100c (R112P10 Maxtec) - Aespire 7900
10836 | Celda de Oxígeno servo p/ resp. Philips Cód. 6640044
7388 | CELDA OXIGENO ANESTESIA SA2 MONITOR PM 8050
7067 | Celda oxígeno Taema Claris 2000 | Celda de oxígeno para mesa de anestesia Taema Claris 2000 código Y010100
8580 | Celda sensora FiO2 monitor carro anestesia Dräger modelos Fabius GS, Fabius y SA 2
1865 | Cemento adhesivo fisiológico tipo Beriplast | Adhesivo fisiológico que contiene derivados plasmáticos (fibrinógeno, fibronectina, F XIII, alfa 2 macroglobulina y a-2 antiplasmina) liofilizados, separados en dos compuestos que al tomar contacto se activan y desencadenan la cascada de coagulación y cicatrización.
8700 | Cemento óseo T/Simplex Stryker | Cemento para hueso radiopaco (Metacrilato de metil; mezcla de copolímero de estireno de metacrilato de metilo de metacrilato de polimetilo y sulfato de bario, U.S.P.). Cemento empacado en dos componentes estériles.
1004 | Cepillo descartable para Citología t/Olympus BC-202D | Cepillo para Citología descartable largo útil de 115 cm, con 10.0 mm de longitud de cepillo, para tamaño mínimo de canal 2,8 mm tipo Olympus código BC-202D-30 (para videobroncoscopio Olympus BF tip 1T150)
8735 | Cepillo largo para endoscopía para limpieza de canal
6445 | Cepillo muestra Citológica vía biliar para combo cath | Cepillo muestra Citológica vía biliar para combo cath
6584 | Cepillo muestreo fusion 6 Fr x 200cm tipo Cook Fs CB 6 | Cepillo de muestreo fusion de 6 Fr x 200 cm, catéter 3 mm. Cook Fs CB 6 G 49091
1013 | Cepillo para bacteriologia broncopulmonar | Cepillo para bacteriologia broncopulmonar, descartable, diametro del cateter 1.8 mm. esteril-envase individual-
787 | Cesta descartable p/recuperación cuerpo extrañno Roth Net | Cesta desechable para recuperación de cuerpo extraño (Asa c/red) uso endoscopico Mod. Roth Net US Endoscopy. Env. X 5 unidades.
1014 | Cinturon para Transductor de monitoreo fetal Compatible con Monitor Corometrics mod. 112 | Cinturon para Transductor de monitoreo fetal Compatible con Monitor Corometrics mod. 112
10862 | Circuito ARM Adulto calentado de dos ramales reusable F&P 900MR810E
6672 | Circuito ARM Adulto con cable calentador reusable completo 900MR761 | Circuito ARM Adulto con cable calentador reusable completo de 1,5 m. Fisher & Paykel 900MR761
8572 | Circuito ARM adulto desc. con Y abierta | Circuito ARM adulto desc. con Y abierta, sin trampa de agua ni cámara humidificadora
10863 | Circuito ARM calentado T/ VentStar Helix Dräger MP02606
6644 | Circuito ARM neonatal con cable calentador reusable completo 1.45 m. tipo 900MR780 | Circuito ARM neonatal con cable calentador reusable completo 1.45 m. Fisher & Paykel 900MR780
6645 | Circuito ARM neonatal descartable c/cable calentador inspiratorio c/cámara tipo RT205 | Circuito ARM neonatal descartable con cable calentador inspiratorio completo con cámara Fisher & Paykel RT205 o 212
8687 | Circuito ARM neonatal descartable c/cable calentador inspiratorio c/cámara tipo RT228 p/SLE5000
8686 | Circuito ARM neonatal descartable c/trampa de agua espiratorio tipo RT225
8683 | Circuito ARM pediátrico desc. c/rama inspiratoria calefaccionada T/DAR 306/6843
9643 | Circuito corrugado Humidificador T Ref 900RD110 - F & P
8553 | Circuito corrugado mesa anestesia Wato EX-55
10825 | Circuito de Anestesia Pediátrico T/DCD015 o DAR 305-6714
8525 | Circuito de respiración anestésico adulto con 2 tubuladuras y codo en Y (Ref 2151)
7386 | Circuito de respiración anestésico adulto con bolsa y tubuladura para humidificador (Ref 2154000)
10775 | Circuito de Respiración para Adultos con Colector de Agua T/Covidien DAR 303NP14419
10774 | Circuito de Respiración para Adultos con Colector de Agua- T/Covidien DAR 304/13565
9188 | Circuito descartable de una sola rama o tipo J para respirador NewPort Medical HT 70 cod. 5093600 | Circuito descartable de una sola rama o tipo J para respirador NewPort Medical HT 70 cod. 5093600
6638 | Circuito descartable neonatal compatible respirador transporte MVP-10 | Circuito descartable neonatal compatible con respirador de transporte MVP-10, Marca Bio-Med Devices, Inc. Código 2030
10817 | Circuito paciente adulto c/2 trampasde agua T/Covidien 304/13320
10864 | Circuito paciente Adulto Reusable 22 mm 3390R2V Smooth-Bor 403/405
7453 | Circuito paciente ARM Adulto calefaccionado F&P RT106 | Circuito paciente calefaccionado F&P RT106
7387 | CIRCUITO PACIENTE NEONATAL REUSABLE SLE5000 2391/50
7413 | Circuito paciente reusable adulto respirador Neumovent Graphnet c/válvula
6652 | Circuito paciente reusable neonatal respirador Neumovent Graphnet 10 mm c/válvula | Circuito paciente reusable neonatal para respirador Neumovent Graphnet 10 mm con válvula Cód. 3386 A1V
8521 | Circuito paciente reusable Puritan Bennet c/accesorios
6650 | Circuito paciente Siliconado AD 22mm respirador Neumovent Graphnet | Circuito paciente Siliconado AD 22mm para respirador Neumovent Graphnet Cód. 3380A1V
10968 | Circuito para cánula de alto flujo
8697 | Clavija para Traumatología 1 mm diámetro
7451 | Clavija para Traumatología 1.5 mm diámetro | Clavija para Traumatología 1.5 mm diámetro x 24 cm
7329 | Clavija para Traumatología 2 mm diámetro | Clavija para Traumatología 2 mm diámetro 24 mm
7450 | Clavija para Traumatología 2.5 mm diámetro | Clavija para Traumatología 2.5 mm diámetro x 24 cm
8015 | Clavija para Traumatología 3.0 mm diámetro
8696 | Clavija para Traumatología 3.5 mm diámetro
8698 | Clavija para Traumatología 4 mm diámetro
6510 | Clavo endomedular acerrojado fémur | Clavo endomedular acerrojado para fémur con todas las alternativas en largo y diámetro. Set de instrumental de colocación y de medidas alternativas completos.
6508 | Clavo endomedular acerrojado húmero retrógrado | Clavo endomedular acerrojado para húmero, retrógrado, con sistema de compresión foco fractura. Set de instrumental de colocación y de medidas alternativas completos.
6511 | Clavo endomedular acerrojado para fémur retrógrado | Clavo endomedular acerrojado para fémur. retrógrado, con todas las alternativas en largo y diámetro. Set de instrumental de colocación en préstamo.
6507 | Clavo endomedular acerrojado para húmero anterógrado | Clavo endomedular acerrojado para húmero, anterógrado, con todas las alternativas en largo y diámetro. Set de instrumental de colocación y de medidas alternativas completos.
6509 | Clavo endomedular acerrojado tibia | Clavo endomedular acerrojado para tibia, con todas las alternativas en largo y diámetro. Set de instrumental de colocación y de medidas alternativas completos.
6506 | Clavo endomedular elástico de titanio para tibia, fémur, húmero, radio o cúbito | Clavo endomedular elástico de titanio, para tibia, fémur, húmero, radio o cúbito. Set de instrumental de colocación y de medidas alternativas completos.
6512 | Clavo endomedular largo no fresado | Clavo endomedular largo no fresado con doble tornillo para el cuello para fracturas proximales de fémur. Set de instrumental de colocación y medidas alternativas completos.
6513 | Clavo endomedular no fresado fémur proximal | Clavo endomedular no fresado para fémur proximal, triple tornillo u hoja espiral. Set de instrumental de colocación y medidas alternativas completos.
6528 | Clavo placa compresión dinámica activa o pasiva fx cadera o rodilla | Clavo placa de compresión dinámica activa o pasiva para fractura de cadera o rodilla, todas las alternativas de largo de clavo y placa con tornillos. En cada caso se indicará en la Orden de Compra interna cuál de los dos tipos de clavo placa se solicita. Set de instrumental de colocación y de medidas alternativas completos.
8122 | Clip de polìmero Hem-o-lock 5 mm color verde
10488 | Clipadora laparoscópica Medium - Large 36 cm para Clips CT300
1015 | Clipadora Rehusable Endoscopica de 35.6 cm. Para Hemoclips de 10 mm de Diam. Tipo Ethicon | Clipadora Rehusable Endoscopica de 35.6 cm. Para Hemoclips de 10 mm de Diam. Tipo Ethicon
6742 | Cobertor de sensor 401 J (10 unidades) | Cobertor de sensor 401 J (10 unidades)
7005 | Cobertor parte inferior d/cuerpo Mod. 525 | Cobertor para manta térmica Bair Hugger tipo Agustine Medical Modelo 525 (neurocirugía)
7004 | Cobertor parte superior d/cuerpo Mod. 522 | Cobertor parte superior d/cuerpo Mod. 522
10603 | Codo antiasfixia (EE) y tubuladura p/mascarilla Philips Respironics Cód. 1097302
7171 | COIL SOFT 2X4 gdc TIPO STRYKER | COIL SOFT 2X4 gdc TIPO STRYKER
7173 | COIL ULTRASOFT 2X3 gdc TIPO STRYKER | COIL ULTRASOFT 2X3 gdc TIPO STRYKER
7172 | COIL ULTRASOFT 3X8 gdc TIPO STRYKER | COIL ULTRASOFT 3X8 gdc TIPO STRYKER
788 | Coils para embolización 3 mm x 4 cm tipo VortX Diamond | Coils para embolización de hemorragias digestivas y tumores hepáticos de 3 mm de diámetro x 4 cm de longitud. Modelo VortX Diamond
1016 | Colchoneta inflable c/presión alternada p/prevención de úlceras | Colchoneta inflable con presión alternada, para la prevención de úlceras por decúbito
8198 | Collar de Filadelfia Traqueotomía. Tamaño Grande
6348 | Collar de Filadelfia. Tamaño Chico | COLLAR DE FILADELFIA TAMAÑO CHICO
6351 | Collar de Filadelfia. Tamaño Extra Grande | COLLAR DE FILADELFIA TAMAÑO EXTRA GRANDE
6350 | Collar de Filadelfia. Tamaño Grande | COLLAR DE FILADELFIA TAMAÑO GRANDE
6346 | Collar de Filadelfia. Tamaño Infante/Lactante Extra Pequeño | COLLAR DE FILADELFIA TAMAÑO EXTRA PEQUEÑO
6349 | Collar de Filadelfia. Tamaño Mediano | COLLAR DE FILADELFIA TAMAÑO MEDIANO
6347 | Collar de Filadelfia. Tamaño Pequeño | COLLAR DE FILADELFIA TAMAÑO PEQUEÑO
10877 | Columna cromatográfica para equipo Medgraphics
1017 | Compresor (motor) para colchonetas | Compresor (motor) para colchonetas
8890 | Conector 1/2/ x 1/2: Conector recto (tubo-tubo)
9501 | CONECTOR 22M - 22M CON MDI INTERSURGICAL
8889 | Conector 3/16 x 3/16: Conector recto (tubo-tubo)
8891 | Conector 3/8 x 3/8 X 3/8: Conector en Y
10324 | Conector acodado 1/8" 3.2 mm DI p/sensor de flujo GE Cód. M1171751-S | Conector acodado 1/8" 3.2 mm DI p/maq. anestesia GE 9100C
6643 | Conector adulto F&P 900 MR cód. 534 autoclavable 22 mm F a 22 mm M/15 F | Conector adulto F&P 900 MR cód. 534 autoclavable 22 mm F a 22 mm M/15 F
10458 | Conector alta presión 30" (76 cm) (T/ Merit Medical HPF300E) - HEMODINAMIA
8843 | Conector arterial 3/16 8 Fr Cod. 77308
1018 | Conector aspiratorio de 18 mm aprox. En forma de codo, compatible con resucitadores Hudson ó Ambú | Conector aspiratorio de 18 mm aprox. En forma de codo, compatible con resucitadores Hudson ó Ambú
6774 | Conector cable calefactor 900MR510 para tubuladuras reutilizables para MR850 y MR730 | Conector para cable calefactor Fisher & Paykel 900MR510, para uso con tubuladuras reutilizables, de aproximadamente 1.3 m de longitud. Compatible con humidificadores MR850 y MR730
6773 | Conector cable calefactor 900MR754 para tubuladuras reutilizables Adulto/pediátricas (Circuito: 900MR780) para MR850 y MR730 | Conector para cable calefactor 900MR754, para uso con tubuladuras reutilizables Adulto/pediátricas de aproximadamente 1.1mts (Circuito: 900MR780) Compatible con humidificador MR850 y MR730
6219 | Conector codo 22 F a 22M/15 F reutilizable T/ F&P 900MR130 | Conector en codo 22 F a 22M/15 F reutilizable Fisher & Paykel 900MR130
1043 | Conector en "Y" para uso con catéteres Perironeales y Ventriculares | Conector en "Y" para uso con catéteres Perironeales y Ventriculares
10909 | Conector en espiral de 152 cm, p/bomba inyectora de contraste Mallinckrodt Optivantage
1075 | Conector inspiratorio de 15 mm aprox. En forma de codo, compatible con resucitadores Hudson ó Ambú | Conector inspiratorio de 15 mm aprox. En forma de codo, compatible con resucitadores Hudson ó Ambú
6203 | Conector recto 15m-15f c/puerto MDI- Intersurgical | Conector recto 15m-15f c/puerto MDI- Intersurgical
980 | Conector recto 22m-22f c/puerto MDI Intersurgical | Conector recto 22m-22f c/puerto MDI Intersurgical
10269 | Conector recto de Nylon para hidrocefalia | Conector recto psrs válvula de derivación ventrículo peritoneal
6206 | Conector recto superset 22f c/conexion recta 15f. Intersurgical | Conector recto superset 22f c/conexion recta 15f. Intersurgical
6220 | Conector/Adaptador tubuladura vía inspiratoria - Fisher & Paykel 900MR530 | Conecta la cámara HC300 al tubo 900HC009 - Autoclavable y diseñado para uso a largo plazo - Tamaño 22 mm.
983 | CONO ESPIRAL PARA EXTRACCION DE PIEDRAS DE NITINOL | Cono en espiral para la extracción de piedras, de nitinol, de 3 Fr de 7 o 10 cm de largo. Tipo Boston Scientific M0063903100
10080 | Contenedor de instrumental Autoclave con tapa y filtro de 470 x 291 x 160 mm. Cod. 497003
10753 | Co-Oxímetro portátil Masimo RAD-57
6617 | Cortador de lazo tipo FS-5U-1 x 230 cm | Cortador de lazo tipo FS-5U-1 x 230 cm
1040 | Cubierta Exterior Compatible con resucitador Smbú Marck IV. Tamaño Adulto, Pediátrico ó Neonatal | Cubierta Exterior Compatible con resucitador Smbú Marck IV. Tamaño Adulto, Pediátrico ó Neonatal
1066 | Cubierta externa
1201 | Cuchilla de Corte Triple Lumen Rx de 7 a 5.5 Fr x 195 mm. | Cuchilla de Corte Triple Lumen Rx de 7 a 5.5 Fr x 195 mm., con Guia de 0.35”
7135 | Cuchillete para Faco Recto 15°
7134 | Cuchilletes para Faco Slit angulado 3,2 mm
7359 | Cuerda traqueotomía percutanea de dil con forceps
1067 | Delantal RTU con accesorios | Delantal RTU con accesorios
6649 | Diafragma válvula exhalatoria para respirador Neumovent Graphnet | Diafragma válvula exhalatoria Graph/bb/Cirrus 1111 GOV para respirador Neumovent Graphnet
1068 | Dilatador 10 mm | Dilatador 10 mm-tipo Savary
789 | Dispositivo corte resección endoscópica tipo KD-611L Knife2 TI Olympus | Dispositivo de corte (cuchilla)para resección endoscópica de submucosa en bloque. Modelo KD-611L Knife2 TI Olympus
1085 | Dispositivo de ligadura de lazo desmontable t/Olimpus
7185 | Dispositivo de reemplazo para Gastrostomía (Botón Gástrico de 18 Fr 3.4 cm | Dispositivo de reemplazo para Gastrostomía (Botón Gástrico de 18 Fr 3.4 cm
1071 | Dispositivo de reemplazo para Gastrostomía (Botón Gástrico) de 18 Fr x 1.7 | Dispositivo de reemplazo para Gastromía. (Boton Gastrico) de 18 Fr x 1.7 /3.4 cm
6446 | Dispositivo de reemplazo para Gastrostomía (Botón Gástrico) de 18 Fr x 2.4 cm | Dispositivo de reemplazo para Gastrostomía (Botón Gástrico) de 18 Fr x 2.4 cm
6615 | Dispositivo de reemplazo para Gastrostomía (Botón Gástrico) de 20 Fr x 1.7 /3.4 cm | Dispositivo de reemplazo para Gastrostomía (Botón Gástrico) de 20 Fr x 1.7 /3.4 cm
7513 | Dispositivo de reemplazo para Gastrostomía (Botón Gástrico) de 20 Fr x 2.4 cm
1072 | Dispositivo de reemplazo para Gastrostomía (Botón Gástrico) de 24 Fr x 1.7 | Dispositivo de reemplazo para Gastromía. (Boton Gastrico) de 24 Fr x 1.7 /3.4 cm
6447 | Dispositivo de reemplazo para Gastrostomía (Botón Gástrico) de 24 Fr x 2.4 cm | Dispositivo de reemplazo para Gastrostomía (Botón Gástrico) de 24 Fr x 3.4 cm
7186 | Dispositivo de reemplazo para Gastrostomía (Botón Gástrico) de 24 Fr x 3.4 cm | Dispositivo de reemplazo para Gastrostomía (Botón Gástrico) de 24 Fr x 3.4 cm
7548 | Dispositivo de reemplazo para Gastrostomía (Botón Gástrico) de 24 Fr x 4.4 cm
791 | Dispositivo pre corte 3 mm x 195 cm Modelo KD-10-Q-1-B Olympus | Dispositivo pre corte (cuchilla) para tipo aguja cuchilla de 3 mm x 195 cm de long. Modelo KD-10-Q-1-B Olympus
7022 | Dosificador de 0-16 LPM respirador Leistung | Dosificador de 0-16 LPM respirador Leistung
7721 | Drenaje Jackson Pratt 5 mm x 2,5 mm
1074 | Drenaje Mediastinico | Drenaje mediastínico de silicona con clot stop, antitrombogenico de 5 mm de diámetro y orificios laterales
7885 | Drenaje plano Jackson Pratt 15 Fr con reservorio 100 ml
7512 | Drenaje plano Jackson Pratt silicona 7x3.2mm
8722 | Drenaje tipo Blake de silicona redondo 15 Fr
9856 | Drenaje tipo Blake de silicona redondo 19 Fr
9857 | Drenaje tipo Blake de silicona redondo 24 Fr
7502 | Drenaje ventricular externo Camino
8609 | Electrobisturí Tipo monopolar y bipolar
10298 | Electrodo bipolar 3 p x 35 mm - Para Neurofisiología -
10296 | Electrodo copa 10mm x 120cm con ficha de seguridad - Para neurofisiología-
1044 | Electrodo disección y coagulación 5 mm | Electrodo disección y coagulación 36cm/ 5 mm-monopolar sin canal de succión- con cable conector tipo Storz 26775UF
8915 | Electrodo para coagulación monopolar Minicomp. Cod. 30100C
10516 | Electrodo para desfibrilación Mindray 0262 MR60
9343 | Electrodo para marcapaso B Braun EP15 C0992097
9434 | Electrodo punta americana bañado en oro
1073 | Electrodos (Vastagos) Diversas Puntas (Gancho, Espátula, Aguja, Anculo Recto, Disector Curvo, Disector Recto, Aspirador Convencional) compatibles con Electrodo Pinza Monopolar | Electrodos (Vastagos) Diversas Puntas (Gancho, Espátula, Aguja, Anculo Recto, Disector Curvo, Disector Recto, Aspirador Convencional) compatibles con Electrodo Pinza Monopolar
1134 | Endograpadora Lineal Cortante, descartable de 30,45,60 mm. Tipo Multifire Endo Gia Universal* 12 mm Tyco/ Endopath 45 Ethicon / Echelon 60 mm Ethicon | Endograpadora Lineal Cortante, descartable. Coloca dos Hileras Triples, alternas y paralelas de Grapas de 30,45,60 mm. Tipo Multifire Endo Gia Universal* 12 mm Tyco/ Endopath 45 Ethicon / Echelon 60 mm Ethicon
6492 | Endoprótesis no convenciona fémur proximal y/o distal cirugía oncológica | EndoPrótesis no convencional para femur proximal y o femur distal para cirugia oncologica. Cotilo no cementado atornillado cabeza 32mm, U drape, sterydrape, ioban, hemosuctor y sistema de lavado pulsátil.
6537 | Endoprótesis tipo Giannini para pie plano | Endoprótesis tipo Giannini para pie plano. Set de instrumental de colocación y de medidas alternativas completos
7033 | Entubado para bolsa drenaje PB-840 | Entubado para bolsa drenaje PB-840
9559 | Equipo de cirugia cardiovascular adulto abierto descartable
10841 | Equipo para montar humidificador (Clamp) Fisheer&Paykel 900MR030N
795 | Equipo punción suprapúbica 16 Fr para drenaje vesical Modelo Trofix N 16 Rüsch cod 566464 | Equipo de punción suprapúbica de 16 Fr para drenaje vesical. Compuesto por cánula de acero, reutilizable. Modelo Trofix N 16 tipo Rüsch codigo 566464
10077 | Escoplo en Bayoneta Killian Klaus de 17mm - cod.
1155 | Esfera material acrilico-protesis nro.16 | Esfera material acrilico-protesis- uso oftalmologico- numero 16-
1156 | Esfera material acrilico-protesis nro.18 | Esfera material acrilico-protesis- uso oftalmologico- numero 18-
1157 | Esfera material acrilico-protesis nro.20 grande | Esfera material acrilico-protesis- uso oftalmologico- numero 20-
1158 | Esfera material acrilico-protesis-nro.12 chica | Esfera material acrilico-protesis- uso oftalmologico- numero 12-
1159 | Esfera material acrilico-protesis-nro.14 | Esfera material acrilico-protesis- uso oftalmologico- numero 14-
797 | Esfinterótomo precorte triple lumen 5.5 Fr x 210 tipo micro Knife XL | Esfinterótomo de pre-corte de triple lumen de 7 Fr x 210 cm de longitud, tipo micro Knife TM XL
1172 | Espatula disección y coagulación 5 mm | Espatula disección y coagulación 36 cm/ 5 mm monopolar sin canal de sicción- con cable- tipo Storz 26775UE
10081 | Especulo Transesfenoidal Papavero - Caspar de 100/15 mm. cod. 583642
1161 | Esponja siliconada 3 mm.- implante escleral 503 | Esponja siliconada 3 mm para uso oftalmologico-
1152 | Esponja siliconada 4 x 2,5 mm tipo Style 501 | Esponja siliconada 4x2,5 mm para uso oftalmologico-
7133 | Esponja siliconada 5 x 3 mm tipo Style 506
514 | Expansor tisular oval de 2,7 x 4,2 cm | Expansor tisular de silicona oval de 2,7 x 4,2 cm con válvula. De 21 ml de volumen, esterilizado por óxido de etileno.
1163 | Expansor tisular rectangular valvula remota 1000cc | Expansor tisular rectangular de válvula remota de 1.000 c.c.
1164 | Expansor tisular rectangular valvula remota 600cc | Expansor tisular rectangular de válvula remota de 600 c.c.
6727 | Extremo con pinzas 3 electrodos ECG Monitor Nihon Kohden BSM 2351 K | Extremo con pinzas 3 electrodos ECG para Monitor Nihon Kohden BSM 2351 K BR 903P
6744 | Extremo con pinzas 3 electrodos ECG Monitor Nihon Kohden Life Scope BSM 6301 | Extremo con pinzas 3 electrodos ECG para Monitor Nihon Kohden Life Scope BSM 6301 código BR-903P
6719 | Extremo con pinzas 3 electrodos ECG neonatal monitor Nihon Kodhen life scope 8 BSM 7114J | Extremo con pinzas 3 electrodos ECG para uso neonatal, para monitor Nihon Kodhen life scope 8 BSM 7114J
6753 | Extremo con pinzas 5 electrodos ECG Monitor Dixtal 2020 | Extremo con pinzas 5 electrodos ECG para Monitor Dixtal 2020 cód. AE-0R01R-0
6745 | Extremo con pinzas 6 electrodos ECG Monitor Nihon Kohden Life Scope BSM 6301 | Extremo con pinzas 6 electrodos ECG para Monitor Nihon Kohden Life Scope BSM 6301 código BR-906P
6576 | Extremo pinza ECG 5 derivaciones cardiodesfibrilador Cardioserv v 4.1 | Extremo pinza ECG 5 derivaciones cardiodesfibrilador Cardioserv v 4.1
6634 | Extremo pinzas 3 electrodos ECG Monitor Nihon Kohden Scope BSM 3101 | Extremo con pinzas3 electrodos ECG para Monitor Nihon Kohden Scope BSM 3101 Cód. BR - 018 P
6703 | Extremo pinzas 5 electrodos ECG Monitor Mindray PM9000 | Extremo con pinzas 5 electrodos ECG para Monitor Mindray PM9000. Código 0010-30-12262
6710 | Extremo pinzas 5 electrodos ECG p/M.Mennen Enmove serie 1000 | Extremo con pinzas 5 electrodos ECG p/M.Mennen Enmove serie 1000
1170 | Fibra optica para pic cod. 110-4-hmc | Set completo sensor fibra optica intraventricular para monitor de pic cod. 110-4-hmc p/monitor camino
1168 | Fibra optica Tipo Codman para Monitoreo PIC Intraparenquimatosa, compatible con Monitor Criticon Dinamap | Fibra optica Tipo Codman para Monitoreo PIC Intraparenquimatosa, compatible con Monitor Criticon Dinamap
1169 | Fibra optica Tipo Codman para Monitoreo PIC Intraventricular, compatible con Monitor Criticon Dinamap | Fibra optica Tipo Codman para Monitoreo PIC Intraparenquimatosa, compatible con Monitor Criticon Dinamap
1167 | Fibra optica Tipo Codman para Monitoreo PIC Subdural, compatible con Monitor Criticon Dinamap | Fibra optica Tipo Codman para Monitoreo PIC Subdural, compatible con Monitor Criticon Dinamap
6661 | Filtro Aire incubadora Natal Care Código TR 69 | Filtro de Aire para incubadora Natal Care paquete por 4 unidades Código TR 69
7397 | Filtro Bacteriano descartable SLE 2587
10725 | Filtro bacteriano espiratorio DESCARTABLE De/X800 para Respirador Puritan Bennett 840 4-076887-00
10737 | Filtro bacteriano espiratorio DESCARTABLE para Respirador Puritan Bennett 980 Adulto/Pediatrico 10043551
943 | Filtro bacteriano espiratorio reusable /Re/X800 para Respirador Puritan Bennett 840 código 4-070305-00 | Filtro bacteriano espiratorio reusable /Re/X800 para Respirador Puritan Bennett 840 código 4-070305-00
10726 | Filtro bacteriano inspiratorio DESCARTABLE /De/Flex para Respirador Puritan Bennett 840 4-074601-00
9223 | Filtro bacteriano inspiratorio reusable /Re/Flex para Respirador Puritan Bennett 840 código 4-074600-00
7410 | Filtro bacteriano Newport FLT 33202P
10875 | Filtro bacteriano para equipo Medgraphics
9868 | Filtro Bacteriológico para equipo Apnea Link
10842 | Filtro de aire para incubadora Medix 305 Cód. DIR 02 (Paq. x 4 u.)
10313 | Filtro de espuma p/recipiente absorbedor de CO2 Cód. 1407-3201-000 GE
9292 | Filtro de gas Co2/N2O para Videolaparoscopía
10865 | Filtro electrostático T/CareStar de Dräger MP 01770
7408 | Filtro en línea proximal descart HT6004701 Newport
7409 | Filtro entrada aire descartable Newport HT 460300
10106 | Filtro espiratorio Adulto/Pediátrico descatable p/Respirador Puritan Bennett 980 código 10043551
10105 | Filtro espiratorio Adulto/Pediátrico reutilizable p/Respirador Puritan Bennett 980 código 10063033
10697 | Filtro HME Adulto
7060 | Filtro HME adulto Hygrobac S Mallinkrodt | Filtro HME adulto Hygrobac S Mallinkrodt
10776 | Filtro HME Neo Pediátrico T/Hygrobaby 355/5427; Mallinkrodt
1141 | Filtro incubadora cebitronix | Filtro para incubadoras cebitronix-
1171 | Filtro incubadora Tipo Amstm Cobams - Italia | Filtro Esteril incubadora Tipo Amstm Cobams - Italia
10969 | Filtro inspiratorio p/Carescape R860 (Env.x 10 u)- General Electric Cód. 2083208-001
525 | Filtro para incubadora Medix Cód. 13075D | FILTRO PARA INCUBADORA MEDIX
6658 | Filtros bacterianos autoclavables rama espiratoria respirador SLE 5000 Plus Cód. 2587 | Filtros bacterianos autoclavables para rama espiratoria para el respirador SLE 5000 Plus Cód. 2587
6657 | Filtros bacterianos autoclavables rama inspiratoria respirador SLE 5000 Plus Código 2029 | Filtros bacterianos autoclavables para rama inspiratoria del respirador SLE 5000 Plus Código 2029
7402 | Filtros Cortos Cámaras Humidificadoras (paq x 100)
7401 | Filtros largos cámaras humidificadoras (paq x 100)
7130 | Foco Lámpara hendidura (Slit lamp) SL-7E 120 V 40 A
7103 | Foco lámpara Topcon SL-5D | Foco lámpara Topcon SL-5D 115 Voltios Freq. 50-60
6616 | Forcep ESD coagrasper giratoria OLYMPUS | Forcep ESD coagrasper giratoria OLYMPUS Código FD-410LR
1160 | Frasco aspiracion bal | Frasco aspiracion bal (lavado bronquioalveolar) con tubuladura
939 | Fresa de craneótomo tipo Codman de 14 mm | Fresa de craneótomo auto bloqueante tipo Codman de 14 mm
1082 | Fuente (Generador) Marcapaso Unicameral VVIR | Fuente (Generador) Marcapaso Unicameral VVIR
7478 | Grapadora Lineal Cortante 100 mm | Grapadora Lineal Cortante 100 mm
1133 | Grapadora Lineal Cortante Descartable de 60 mm. Tipo Multifire Gia* 60 | Grapadora Lineal Cortante Descartable. Coloca dos Hileras alternas y paralelas de Grapas de Titanio de 55,60,75,80 y 100 mm. Tipo Multifire Gia* 60, 80 Tyco ó Proximate TLC 55,75,100 Ethicon
7566 | Grapadora lineal cortante recta 75 mm
1137 | Grapadora Lineal Descartable Articulada ó Roticulable de 30,55 mm. Tipo Roticulator Titanium Tyco, Roticulator 55 Poly (con grapas absorbibles) 30 ó 55 mm Tyco, Access 55 Proximate Ethicon | Grapadora Lineal Descartable Articulada ó Roticulable de 30,55 mm. Tipo Roticulator Titanium Tyco, Roticulator 55 Poly (con grapas absorbibles) 30 ó 55 mm Tyco, Access 55 Proximate Ethicon
1145 | Guante Presoterapia Adulto | Guante Presoterapia Adulto, compresión entre 20-30-40-50-60 mm Hg
1144 | Guante Presoterapia Pediatrico | Guante Presoterapia Pediátrico, compresión entre 20-30-40-50-60 mm Hg.
10517 | Guía 0,035" 150 cm punta J (T/Corfis 502521 o Boston 49-118) - HEMODINAMIA
10518 | Guía 0,035" 260 cm punta J (T/Corfis 502455 o Boston 49-121) - HEMODINAMIA
10489 | Guía 0.035" 260 Amplatz Super Stiff con tip de 1 cm (T/Boston 45-509) - HEMODINAMIA
10490 | Guía 0.035" 260 Amplatz Super Stiff con tip de 7 cm (T/Boston 46-502) - HEMODINAMIA
6443 | Guía Alambre hidrofílica punta recta 0,035"x150 cm Tipo Zebra | Guía Alambre hidrofílica punta recta 0,035"x150 cm Tipo Zebra
1166 | Guia Alambre Hidrofilica tipo Amplatz rígida 0.035”x145 cm | Guía de alambre hidrofílico, rígida, de punta recta tipo Amplatz diámetro 0,035" y 145 cm de largo
802 | Guia Alambre Hidrofilica tipo Amplatz rígida punta recta 0.035”x260 cm | Guía de alambre hidrofílico, rígida, de punta recta tipo Amplatz diámetro 0,035" y 260 cm de largo
6609 | Guía alambre punta recta radiopaca hidorfílica tipo Tracer Metro Direct | Guía de alambre de punta recta, radiopaca con cobertura hidrofílica de 5 cm largo, 0,035" x 480 para stent plástico pancreático/biliar. Tipo Tracer Metro Direct
6442 | Guía Alambre tipo Amplatz semi-rígida tipo Magic Torque | Guía Alambre tipo Amplatz semi-rígida tipo Magic Torque
9454 | Guia de alambre hidrofilica p/ papilotomo Tipo Jagwire 450 cms x 0.025”
1142 | Guia de alambre hidrofilica p/ papilotomo Tipo Jagwire 450 cms x 0.035” | Guia alambre apta para uso en papilotomo-longitud: de 600/268/450 cms x 0.035” Hidrofilicas - Tipo Jagwire
8796 | Guía de alambre hidrofílico, rígida, de punta "J" tipo Amplatz diámetro 0,035" y 260 cm de largo
737 | Guía de alambre ultra stiff 0,035" x 260 cm amplatz punta J | Guía de alambre hidrofílico, de acero inoxidable cubierta de TFE, ultra rígida, de punta flexible, diámetro 0,035" y 260 cm de largo, tipo Amplatz G09956 Cook
1143 | Guia de Alambre Urologica recta Tipo Zebra (caja x 5 unid) | Guia de Alambre Urologica recta Tipo Zebra (caja x 5 unid)
801 | Guía extra rígida alambre hidrofílico 0,035" x 300 cm Tipo Lunderquist Cook | Guía de alambre hidrofílico, extra rígida, diámetro 0,035" y 300 cm de largo Tipo Lunderquist Cook
10519 | Guía Hidrofílica 0,035" 150 cm punta angulada (Angled) (T/Terumo RF-GA35153M) - HEMODINAMIA
10520 | Guía Hidrofílica 0,035" 150 cm punta recta (T/Terumo RF-GS35153M) - HEMODINAMIA
10521 | Guía Hidrofílica 0,035" 260 cm punta angulada (Angled) (T/Terumo RF-GA35263M) - HEMODINAMIA
10522 | Guía Hidrofílica Rígida (Stiff) 0,035" 260 cm punta angulada (T/Terumo RF-PA35263M) - HEMODINAMIA
8166 | Guia hidrofìlica tipo Road Runner 0,038" x 150
10045 | Guia Hidrofilica Tipo Road Runner 0.035" x 180 cm Punta Angulada
1213 | Guia Hidrofilica Tipo Road Runner 0.035" x 260 cm - Punta Recta | Guia Hidrofilica Tipo Road Runner 0.035" x 260 cm
633 | Guía Nitinol hidrofílica x 0.035" de 150 Punta Recta T/Sensor | Guía de alambre hidrofílica de 0,035" x 150 cm modelo Sensor
7504 | Guía Nitinol hidrofílica x 0.038" de 150 modelo sensor
10866 | Guía para angioplastía coronaria de 180 cm c/tip radiopaco de 3 cm T/Asahi Soft - HEMODINAMIA
10494 | Guía para angioplastía coronaria de 185 cm c/tip radiopaco de 2 cm T/Boston PT 2 Light Support - HEMODINAMIA
10495 | Guía para angioplastía coronaria de 185 cm c/tip radiopaco de 2 cm T/Boston PT 2 Moderate Support - HEMODINAMIA
1754 | Guias de alambre tipo Cope 0.18” x 50 cm punta platino curva | Guias de alambre de acero inoxidable de 0.018” por 60 cm de largo aproximadamente. Con punta curva de 7 cm de platino.
803 | Guías Hidrofílicas de 0,014 x 300 cm modelo Pilot | Guías Hidrofílicas de 0,014 x 300 cm modelo Pilot
805 | Guías Hidrofílicas de 0,035 x 300 cm modelo Terumo | Guía hidrofílica de 0,035" de diámetro tipo Terumo de 300 cm de longitud y punta recta, construcción en una pieza, alma metálica de Nitinol, radiopaca y punta flexible y redondeada atraumática.
1146 | Halo cefalico craneal para niño 55 cm torax 57 cm
1147 | Halo cefalico de acrilico 26, 27 23 diametro
8607 | Halo cefálico de acrílico para neonatos
10872 | Hilos conductores 3 deriv. c/pinzas NEO - ECG Mindray Ref. 0010-30-42896
8743 | Hoja de sierra D-58 para craneótomo Stryker
1789 | Hoja dermatomo aesculap cat. nº gb-26 | Hoja dermatotomo de acero. tipo aesculap catalogo numero gb - 26
1813 | Hoja dermatomo paget recalde finochieto | Hoja para dermatomo paget, tambor grande- recalde finochietto-tipo filper-
10424 | Hoja descartable para dermatomo - Integra- Padgett
8565 | Humidificador Fisher & Paykel MR850 ALU Adulto
1149 | Instrumento de Mano con dientes y autobloqueo de 5 mm. Modelo Grasper. Tipo 5 DSG Ethicon ó Endo Grasp* 5 mm Tyco | Intrumento de Mano con dientes y autobloqueo de 5 mm. Modelo Grasper. Tipo 5 DSG Ethicon ó Endo Grasp* 5 mm Tyco
1065 | Instrumento de Mano. Modelo Disector Curvo 5 mm. Tipo 5 DCD Ethicon ó Endo Dissect*5 mm | Instrumento de Mano. Modelo Disector Curvo 5 mm. Tipo 5 DCD Ethicon ó Endo Dissect*5 mm
1148 | Instrumento Laparoscopico de Mano Modelo Babcock 5 a 10 mm Tipo 5 BB Ethicon ó Endo Babcock* 10 mm Tyco | Instrumento Laparoscopico de Mano Modelo Babcock 5 a 10 mm Tipo 5 BB Ethicon ó Endo Babcock* 10 mm Tyco
978 | Intercambiador calor humedad - Filtro p/traqueotomia | Intercambiador calor humedad Hygrobac Mallinckrodt
9647 | Intercambiador de calor humedad p/ circuito ARM
1162 | Jeringa inflado (caja x 5 unidades) | Jeringa inflado conteniendo 5 unidades tipo Leveen
10399 | Jeringa precargada de Perfluoruro de Carbono x 5 ml.
7146 | Jeringa prellena de Gel de copolímero poliacrilato-polialcohol (VANTRIS)
9287 | Jeringa prellenada con 2 ml de Metilcelulosa al 2%
10926 | Juego de 3 electrodos precordiales ADULTO T/Nihon Kohden H041A
10927 | Juego de 3 electrodos precordiales PEDIATRICO T/Nihon Kohden H042C / H042D
8545 | Juego de 4 electrodos para miembros (pinzas) ADULTO
9579 | Juego de 4 electrodos para miembros (pinzas) NEONATAL
8546 | Juego de 4 electrodos para miembros (pinzas) PEDIATRICO
8543 | Juego de 6 electrodos precordiales ADULTO
8544 | Juego de 6 electrodos precordiales PEDIATRICO
808 | Juego de bujías ureterales de dilatación de 3 a 22 Fr.
8626 | Juego de Electrodos de pinza p/ ECG reusables Adulto
6230 | Juego manguera paciente ad (conexión 22mm) p/humid-calentador | Juego de mangueras de paciente de silicona, tamaño adulto (conexión de 22 mm) , compatible con humidificador calentador Fisher & Paykel MR850. Considerar marca Siemmens código 93 81 484 o marca Dräger código 8414986. No se requiere la inclusión del cable calentador de rama inspiratoria
6231 | Juego mangueras de silicona tamaño pediátrico 10 mm compat humidif-calentador F&Pl MR850 | Juego de mangueras de paciente de silicona, tamaño pediátrico (conexión de 10 mm) , compatible con humidificador calentador Fisher & Paykel MR850. Considerar marca Siemmens código 93 80 502 o marca Dräger código 8414987. No se requiere la inclusión del cable calentador de rama inspiratoria
10597 | Juego paletas p/desfibrilador. Philips cód. M3543A
7337 | Juego Pinzas pediátricas para ECG Fukuda Cardisuny C-110
1069 | Kit Cateter con Balón de Dilatación de Alta Presión de 7 Fr x 55 cm | Kit Cateter con Balón de Dilatación de Alta presión. Diam. Ext. De Balón 10 mm de 30 Fr y 12 cm de long. . Cateter de 7 Fr de 2.3 mm x 55 cm
6560 | Kit de acceso craneal - Sensor para PIC intra parenquimatoso cod 110-4BT tipo camino | Sensor para PIC intra parenquimatoso cod 110-4BT tipo camino
8219 | Kit de acceso craneal - Sensor para PIC intra ventricular cod 110-4HMT con drenaje tipo camino
8909 | Kit de asas Minicomp compuesto por: 1 bola de coagulacion, 1 cuchilla y 1 prolongador.
10276 | Kit de Asas Minicomp. Cod. 30101S
10068 | Kit de Drenaje ventricular - tamaño chico -
10556 | Kit de introductores femorales 5F (T/Merit PSI-5F-11-038-18G) - HEMODINAMIA
10557 | Kit de introductores femorales 6F (T/Terumo RS-R60N10MQ) - HEMODINAMIA
10558 | Kit de introductores femorales 7F (T/Merit PSI-7F-11-038-18G) - HEMODINAMIA
10559 | Kit de introductores femorales 8F (T/Merit PSI-8F-11-038-18G) - HEMODINAMIA
10553 | Kit de introductores radiales 4F (T/Merit PRO-4F-11-018NT7) - HEMODINAMIA
10554 | Kit de introductores radiales 5F (T/Merit PSI-5F-11-018) - HEMODINAMIA
10555 | Kit de introductores radiales 6F (T/Merit PSI-6F-11-018) - HEMODINAMIA
10356 | Kit de jeringa vacía 200 ml y conector en espiral T/Mallinkrodt 800099
10844 | Kit de reanimación sin mascarilla Ref. 900RD101 F & P (x 10 unidades)
10031 | Kit de tubo y cámara (Junior) Cód. 900PT531
6355 | Kit de tunelización p/colocación válvulas de deriv. ventrículo-peritoneal | Kit de tunelización para colocación de válvulas de derivación ventrículo-peritoneal tipo Medtronic.
1791 | kit de vias y conectores para monitoreo hemodinamico | Kit completo transductor, vías y conectores para monitoreo invasivo tipo Ohmeda de Beckton Dickinson SP 4572 Ref. 680002
180 | Kit desc. transductor presión invasiva - Monitor carro anestesia Dräger Mod Fabius GS | Kit descartable de transductor de presión invasiva - Monitor multiparamético de carro de anestesia Dräger Modelo Fabius GS
177 | Kit descartable transductor presión cable TruWave mod PX 1800 | Kit descartable de transductor de presión para cable TruWave modelo PX 1800
10523 | Kit Insuflador de 20 cm3, llave 3 vías, válv. Hemost. 2 vías rotador guía 0,014" - HEMODINAMIA
10755 | Kit mantenimiento p/respirador Newport E360
7790 | Kit punta prueba 4 mm rojo Otoread
7789 | Kit punta prueba 6 mm verde Otoread
7791 | Kit punta prueba 7 mm amarillo Otoread
7788 | Kit puntas prueba 3 mm amarillo Otoread
7783 | Kit puntas prueba Kamplex AT235H
10754 | Kit repuestos Eq Hemodiálisis FG Osmo QL 5.0
7092 | Lente Intraocular 1 Dioptría | Lente Intraocular 1 Dioptría
1022 | Lente intraocular 10 Dioptrías Constante 118.5 | Lente intraocular Camara Posterior 10 Dioptria - Constante 118.5
1023 | Lente intraocular 12 Dioptrías Constante 118.5 | Lente Intraocular Camara Posterior 12 dioptrias - Constante 118.5
7093 | Lente Intraocular 13 Dioptrías Constante | Lente Intraocular 13 Dioptrías
1046 | Lente Intraocular 13.5 Dioptrías Constante 118:9 cámara posterior | Lente intraocular con las siguientes características:13.5 Dioptrías de 118.9 Cámara posterior
1024 | Lente intraocular 14 Dioptrías Constante 118.5 | Lente Intraocular 14 Dioptrias - Constante 118.5
1025 | Lente intraocular 15 Dioptrías Constante | Lente intraocular 15 dioptrias
1026 | Lente intraocular 16 Dioptrías Constante
1027 | Lente intraocular 17 dioptrias | Lente intraocular 17 dioptrias
1028 | Lente intraocular 17.5 dioptrias | Lente intraocular 17,5 dioptrias
1041 | Lente intraocular 18 Dioptrías Constante 118.5 | Lente intraocular Camara Posterior 18 dioptrias.Constante 118.5
1030 | Lente intraocular 18,5 Dioptrías Constante 118.5 | Lente intraocular Camara Posterior 18,5 Dioptrias. Constatnte 118.5
589 | Lente Intraocular 19 Dioptrías Constante (A:118.0) Cámara Anterior | Lente Intraoculoar 19 diopt. Cte (A:118.0) cámara anterior, acrílico plegable.
7099 | Lente Intraocular 19 Dioptrías Constante 118.5 | Lente Intraocular 19 Dioptrías Constante 118.5
1032 | Lente intraocular 19,5 Dioptrías Constante 118.0 a 118.5 | Lente intraocular Camara Posteior 19,5 dioptrias-Constante 118.5
1106 | Lente intraocular 20 Dioptrías Constante 118.5 | Lente intraocular Camara Posterior 20 dioptrias- Constante 118.5
7141 | Lente Intraocular 20 Dioptrías Constante Cámara Anterior | Lente Intraocular 20 Dioptrías Constante Cámara Anterior
1033 | Lente intraocular 20,5 Diop. Const. 118.5 | Lente intraocular Camara Posterior 20,5 dioptrias- Constante 118.5
1034 | Lente intraocular 21 Diop. Const.118.5 | Lente intraocular Camara Posterior 21 dioptrias - Constante 118.5
591 | Lente intraocular 21 diopt. cám ant Cte. (A.118.0) | Lente intraocular 21 diopt. cám ant Cte. (A.118.0)
1035 | Lente intraocular 21,5 dioptrias | Lente intraocular 21,5 dioptrias
1021 | Lente intraocular 22 Diop. Const. 118.5 | Lente Intraocular 22 dioptrias - Constante 118.5
598 | Lente Intraocular 22 Diop. Cte (A:118.0) Cam Ant
1036 | Lente intraocular 22,5 dioptrias | Lente intraocular 22,5 dioptrias
1037 | Lente intraocular 23 dioptrias | Lente intraocular 23 dioptrias
7101 | Lente Intraocular 23 Dioptrías Constante 118.0 | Lente Intraocular 23 Dioptrías Constante 118.0
1038 | Lente intraocular 23.5 Diop. | Lente intraocular 23.5 Diop.
1039 | Lente intraocular 24 Diop. Const.116.9 | Lente intraocular Camara Posterior 24 dioptrias - Camara posterior 116.9
1011 | Lente intraocular 25 Diop. Const. 118 | Lente intraocular Camara Posterior 25 dioptrias- Constante 118
7100 | Lente Intraocular 25 Dioptrías Constante 116.9 | Lente Intraocular 25 Dioptrías Constante 116.9
661 | Lente intraocular 25,5 Diop. Const. 118 | Lente intraocular 25,5 Diop. Const. 118
1031 | Lente intraocular 27 Diop. Const. | Lente intraocular, camara posterior 27 dioptrias
7094 | Lente Intraocular 29 Dioptrías | Lente Intraocular 29 Dioptrías
7097 | Lente intraocular 3 Dioptrías | Lente intraocular 3 Dioptrías
7096 | Lente intraocular 9 Diop. Const. 118 | Lente intraocular 9 Diop. Const. 118
1045 | Lente intraocular 9 Diop.Const. 116.9 | Lente intraocular Camara Posterior 9 dioptrias- Constante 116.9
10397 | Lente intraocular con sustancia viscoelástica
10396 | Lente Intraocular Plegable 10 Dioptrías acrílico + cartucho e inyector
7104 | Lente Intraocular Plegable 13 Dioptrías acrílico + cartucho e inyector | Lente Intraocular Plegable 13 Dioptrías acrílico hidrofílico de una pieza con filtro UV. Optica de 6 mm de largo 12.5 mm incluye cartucho e inyector descartable.
7105 | Lente Intraocular Plegable 14 Dioptrías acrílico + cartucho e inyector | Lente Intraocular Plegable 14 Dioptrías acrílico + cartucho e inyector
7106 | Lente Intraocular Plegable 15 Dioptrías acrílico + cartucho e inyector | Lente Intraocular Plegable 15 Dioptrías acrílico + cartucho e inyector
7107 | Lente Intraocular Plegable 16 Dioptrías acrílico + cartucho e inyector
7108 | Lente Intraocular Plegable 17 Dioptrías acrílico + cartucho e inyector
7109 | Lente Intraocular Plegable 18 Dioptrías acrílico + cartucho e inyector
7110 | Lente Intraocular Plegable 18.5 Dioptrías acrílico + cartucho e inyector
7112 | Lente Intraocular Plegable 19 Dioptrías acrílico + cartucho e inyector
7113 | Lente Intraocular Plegable 19.5 Dioptrías acrílico + cartucho e inyector
7114 | Lente Intraocular Plegable 20 Dioptrías acrílico + cartucho e inyector
7116 | Lente Intraocular Plegable 20.5 Dioptrías acrílico + cartucho e inyector
7117 | Lente Intraocular Plegable 21 Dioptrías acrílico + cartucho e inyector
7118 | Lente Intraocular Plegable 21.5 Dioptrías acrílico + cartucho e inyector
7120 | Lente Intraocular Plegable 22 Dioptrías acrílico + cartucho e inyector
7121 | Lente Intraocular Plegable 22.5 Dioptrías acrílico + cartucho e inyector
7123 | Lente Intraocular Plegable 23 Dioptrías acrílico + cartucho e inyector
7124 | Lente Intraocular Plegable 23.5 Dioptrías acrílico + cartucho e inyector
7125 | Lente Intraocular Plegable 24 Dioptrías acrílico + cartucho e inyector
7128 | Lente Intraocular Plegable 24.5 Dioptrías acrílico + cartucho e inyector
7129 | Lente Intraocular Plegable 25 Dioptrías acrílico + cartucho e inyector
10321 | Línea de muestreo de gas Desechable Cód. 73319-Hel
9411 | Línea de muestreo para CO2
10525 | Línea monitoreo de presión de PVC de 122 cm (/Navilyst) - HEMODINAMIA
10526 | Línea monitoreo de presión de PVC de 30 cm (/Navilyst) - HEMODINAMIA
977 | Línea toma de muestra capnografia Mindray 9200-10-10533 | Línea muestra capnografía adulto para Monitor Mindray PM9000. Código 9200-10-10533
10524 | Llave Manifold 2 vías policarbonato (T/Navilyst) - HEMODINAMIA
8588 | Mancuerna de 1 Kg
8589 | Mancuerna de 2 Kg
10687 | Manga para incubadora DIR 06
10688 | Manga para incubadora DIR 20
10686 | Manga para incubadora DIR 36
1048 | Manga Presoterapia Extensión Hombro. Adulto | Manga Presoterapia Extensión Hombro Adulto de material textil elástico confeccionada con grados de compresión adewcuados a la patología , la cual oscila de 20,30,40,50,60 mm Hg
1047 | Manga Presoterapia Extensión Hombro. Pediatrica | Manga Presoterapia Extensión Hombro. Pediatrica, de material textil elástico confeccionada con grados de compresión adewcuados a la patología , la cual oscila de 20,30,40,50,60 mm Hg
7842 | Manguera aire PNI YN-901 3,5m S902
9418 | Manguera aire presión arterial no invasiva Neonatal p/monitor Carescape B450 (2017009-001)
6775 | Manguera corrugada flexible 0.3 mts. Fisher & Paykel | Manguera corrugada flexible 0.3 mts. Fisher & Paykel. Código 900MR050
6647 | MANGUERA CORRUGADA FLEXIBLE 1.3 m. COD 900 MR 045 FISHER & PAYQUEL | MANGUERA CORRUGADA FLEXIBLE 1.3 m. COD 900 MR 045 FISHER & PAYQUEL
9617 | Manguera de 1 tubuladura p/presión NO invasiva p/ MIndray IMEC 10 Cód. 6200-30-11560
10314 | Manguera de PANI adulto/pediátrico p/monitor B40 GE Cód. 2017008-001
9613 | Manguera p/brazalete NEO INBT p/Mindray IMEC 8
8395 | Manguera para medición TA no invasiva monitor Nihon Kohden modelo Life scope 3562
7727 | Manguera para neonatos Air Hose 3,5 m YN-921P
10749 | Manguera PNI Drager cod. 2601195 - BPT1
6688 | Manguera presión no invasiva Monitor Mindray 509B-30-06259 | Manguera de una tubuladura para presión no invasiva para Monitor Mindray, código 509B-30-06259
6689 | Manguera presión no invasiva Monitor Mindray 509B-30-06260 | Manguera de una tubuladura para presión no invasiva para Monitor Mindray, código 509B-30-06260
8598 | Manguera presión no invasiva Monitor Mindray BeneView T5 6200-30-09688
6563 | Manguera presión no invasiva para monitor Dash 2000 | Manguera presión no invasiva para monitor Dash 2000
6242 | Manguera Sensor flujo Anestesia Takaoka Nikkei Evo Ergo | Manguera para Sensor de flujo para mesa de Anestesia Takaoka Nikkei Evo Ergo. Código 202011937
6712 | Manguera una tubuladura presión no invasiva p/Monitor Mennen Enmove serie 1000 | Manguera una tubuladura para presión no invasiva p/Monitor Mennen Enmove serie 1000
7391 | Manguit presión no invasiva tubuladura simple pediatrico Dräger
8396 | Manguita medición TA no invasiva monitor Nihon Kohden modelo Life scope 3562
6756 | Manguito adulto Monitor Nihon Kohden Dixtal 2020 | Manguito adulto para Monitor Nihon Kohden Dixtal 2020 cód. AP-02012-0
6749 | Manguito adulto Monitor Nihon Kohden Life Scope BSM 6301 | Manguito adulto para Monitor Nihon Kohden Life Scope BSM 6301 código YP-963T
9586 | Manguito Adulto Obeso para Monitor EDAN 9
9585 | Manguito Adulto para Monitor EDAN 9
6757 | Manguito adulto-obeso Monitor Nihon Kohden Dixtal 2020 | Manguito adulto-obeso para Monitor Nihon Kohden Dixtal 2020 cód.
6750 | Manguito adulto-obeso Monitor Nihon Kohden Life Scope BSM 6301 | Manguito adulto-obeso para Monitor Nihon Kohden Life Scope BSM 6301 código YP-965T u
10049 | Manguito control tensión art. no invasiva, Adulto/obeso muslo Cód. M1576A
6564 | Manguito medición presión arterial no invasiva adulto doble tubuladura | Manuito medición presión arterial no invasiva adulto doble tubuladura
7728 | Manguito medición presión arterial no invasiva infante doble tubuladura
6566 | Manguito medición presión arterial no invasiva neonatal doble tubuladura | Manuito medición presión arterial no invasiva neonatal doble tubuladura
6565 | Manguito medición presión arterial no invasiva pediatrico doble tubuladura | Manuito medición presión arterial no invasiva pediatrico doble tubuladura
8382 | Manguito PNI N°10 (child) S943C
8381 | Manguito PNI N°5 (infant) S943A
6690 | Manguito presión arterial no invasiva reutilizable ADULTO Mod. CM1203 p/Monitor Mindray Cód.0010-30-12159 | Manguito (brazalete) para medición de presión arterial no invasiva, reutilizable, tamaño adulto, de una tubuladura, para Monitor Mindray. Código 0010-30-12159 Compatible con monitor Mindray PM6000 / PM7000
974 | Manguito presión arterial no invasiva reutilizable ADULTO OBESO Mod. CM1204 p/Mindray 0010-30-12160 | Manguito para medición de presión arterial no invasiva, reutilizable, tamaño adulto-obeso, de una tubuladura, para Monitor Mindray. Código 0010-30-12160 Modelo CM1204 de 33 a 47 cm
6683 | Manguito presión arterial no invasiva reutilizable LACTANTE Mod. CM1200 p/ Monitor Mindray Cód. 0010-30-12157 | Manguito para medición de presión arterial no invasiva, reutilizable, tamaño lactante, de una tubuladura, para Monitor Mindray. Código 0010-30-12157 Modelo CM1200 de 7 a 13 cm
6684 | Manguito presión arterial no invasiva reutilizable PEDIATRICO Mod CM1202 p/Monitor Mindray | Manguito para medición de presión arterial no invasiva, reutilizable, tamaño pediátrico, de una tubuladura, para Monitor Mindray PM6000/7000. Código 0010-30-12158 - Modelo CM1202
6685 | Manguito presión no Invasiva NEONATAL de un solo canal Mod. CM1500A p/Monitor Mindray 001B-3070692/70677 | Manguito de presión no Invasiva de un solo canal, compatible con Monitor Mindray, neonatal. Código 001B-30-70692/70677 Talla 1 de 3.1 a 5.7 cm
6686 | Manguito presión no Invasiva NEONATAL de un solo canal Mod. CM1500B p/ Monitor Mindray 001B-3070693/70678 | Manguito de presión no Invasiva de un solo canal, compatible con Monitor Mindray, neonatal. Código 001B-3070693/70678Modelo CM1500B Talla 2 de 4.30 a 8 cm
6687 | Manguito presión no Invasiva NEONATAL de un solo canal Mod. CM1500C p/Monitor Mindray 001B-3070694/70679 | Manguito de presión no Invasiva de un solo canal, compatible con Monitor Mindrayneonatal. Código 001B-3070694/706979 Modelo CM1500C de 5.8 a 10.9 cm
6691 | Manguito presión no Invasiva NEONATAL de un solo canal Mod. CM1500D p/Monitor Mindray 001B-3070695 | Manguito de presión no Invasiva de un solo canal, compatible con Monitor Mindray, neonatal. Código 001B-3070695/70680 Modelo CM1500D de 7.1 a 13.1 cm
10750 | Manguito presión no invasiva tubuladura simple adulto talle L Dräger MP 00918 - 00919
7392 | Manguito presión no invasiva tubuladura simple adulto talle M Dräger cod. MP 00916
7393 | Manguito presión no invasiva tubuladura simple adulto XL Dräger
7390 | Manguito presión no invasiva tubuladura simple neonatal Dräger
6731 | Manguito rehusable adulto YP963T monitor Nihon Kohden BSM 2351 K tamaño ADULTO standard | Manguito rehusable adulto monitor Nihon Kohden BSM 2351 K tamaño ADULTO standard YP963T 21 A 30CM
6732 | Manguito rehusable adulto YP964T monitor Nihon Kohden BSM 2351 K tamaño extralarge | Manguito rehusable adulto monitor Nihon Kohden BSM 2351 K tamaño extralarge YP 964 T
6735 | MANGUITO rehusable infante YP- 960T monitor Nihon Kohden BSM 2351 | MANGUITO rehusable infante monitor Nihon Kohden BSM 2351 K YP- 960T
6734 | MANGUITO rehusable pediatrico pequeño monitor Nihon Kohden BSM 2351 K YP-961 T | MANGUITO rehusable pediatrico pequeño monitor Nihon Kohden BSM 2351 K YP-961 T
6733 | MANGUITO rehusable pediátrico YP 962 T monitor Nihon Kohden BSM 2351 | MANGUITO rehusable pediátrico monitor Nihon Kohden BSM 2351 K YP 962 T
6769 | Manguito reusable classic-cuf N° 4 (de 7 a 13 cm) Ref. 2623 | Manguito reusable classic - cuf N4 ( de 7 a 13) Código 2623. Caja x 20 o alternativa Welch-Allyn
6571 | Manguito reusable classic-cuf Nº 1 (de 3 a 6 cm ) Ref 2638 | Manguito reusable classic - cuf N· 1 ( de 3 a 6 cm ) Código 2638. Caja x 20 o alternativa Welch-Allyn
6572 | Manguito reusable classic-cuf Nº 2 (de 4 a 8 cm ) Ref. 2633 | Manguito reusable classic - cuf N· 2 ( de 4 a 8cm ). Código 2633. Caja x 20 o alternativa Welch-Allyn
6573 | Manguito reusable classic-cuf Nº 3 (de 6 a 11 cm) Ref. 2628 | Manguito reusable classic - cuf N3 ( de 6 a 11 cm ) Código 2628. Caja x 20 o alternativa Welch-Allyn
9412 | Manguito reusable classic-cuf Nº 5 (de 8 a 15 cm) Ref. 2629 | Manguito reusable classic - cuf N· 5 ( de 8 a 15 cm) Código 2619. Caja x 20 o alternativa Welch-Allyn
9415 | Manguito reusable Duracuf Adulto (GE Cód 2203) (Compatible Monitor B40 - GE) | Compatible Monitor B40 - GE
9416 | Manguito reusable Duracuf Adulto Obeso (GE Cód 2204) - (Compatible Monitor B40 - GE)
9858 | Manguito reusable Duracuf Adulto para muslo 38-50 cm (GE Cód 2205)
6768 | Manguito reusable Duracuf bebé 8 x 13 cm Ref 2200 p/Monitor GE Marquette | Manguito reusable duracuf bebé= 8 x 13 cm, color anaranjado, cod 002200E p/Monitor General Electric Marquette
987 | Manguito reusable Duracuff Adulto 23 x 33 cm Ref 2774 | Manguito reusable Duracuff adult= 23 x 33 cm cód. 2774
6569 | Manguito reusable Duracuff adulto pequeño - 17 x 25 cm | Manguito reusable duracuff small adult= 17 x 25 cm cod 2779 p/Monitor Dinamap
6570 | Manguito reusable Duracuff Niño - 12 x 19 cm cod 2781 p/Monitor Dinamap | Manguito reusable duracuff child= 12 x 19 cm cod 2781 p/Monitor Dinamap
9218 | Manguito reusable Philips M1574A
6713 | Manguito una tubuladura p/Monitor Mennen Enmove Adulto serie 1000 | Manguito una tubuladura p/Monitor Mennen Enmove Adulto serie 1000
8107 | Manipulador uterino tipo Clear View o V-Care
7368 | Manómetro de vía aérea p/masc. laríngea y tubo endotraqueal
7367 | Manometro descartable para resucitadores
6780 | Manta hipotermia recién nacidos y hasta 1 año | Manta para uso pediátrico para colocar debajo del cuerpo del paciente, de aproximadamente 84 x 91 cm con 2 accesos de manguera. Tipo Bair Hugger 555.
8519 | Manta térmica vinílica. Doble cara aluminizada. 1.5 x 2.1 mts aprox
8639 | Manta tipo Bair Hugger 300 - P/Cuerpo entero Adulto
7399 | Manta tipo Bair Hugger 310
7398 | Manta tipo Bair Hugger 315
8030 | Manta tipo Bair Hugger 522 pediátrica
10801 | Manta tipo Bair Hugger 525
7400 | Manta tipo Bair Hugger 645
1079 | Marcapaso Bicameral DDDR | Marcapaso Bicameral DDDR
1078 | Marcapaso Unicameral VVIR | Marcapaso Unicameral VVIR
10819 | Máscara Buconasal p/uso VNI/CPAP/Binivel – C/ Orificios, p/ pacientes > 30Kg – T/ Mirage Quattro 61202– Tamaño Mediano (M)
10818 | Máscara Buconasal p/uso VNI/CPAP/Binivel – C/ Orificios, p/ pacientes > 30Kg – T/ Mirage Quattro 61203– Tamaño Grande (L)
10821 | Mascara Buconasal p/uso VNI/CPAP/Binivel – Sin Orificios, p/pacientes > 30Kg – Tipo AirFit 63102– Tamaño Medium
9335 | Máscara buconasal Quatro mediano p/ Medgraphics
8877 | Máscara de resucitación Neonatal RD803 35 mm Fisher & Payke
8878 | Máscara de resucitación Neonatal RD804 42 mm Fisher & Payke
9238 | Máscara de resucitación Neonatal RD805 50 mm Fisher & Payke
8566 | Máscara de resucitación Neonatal RD806 60 mm Fisher & Payke
9239 | Máscara de resucitación Neonatal RD807 72 mm Fisher & Payke
10853 | Máscara facial completa reutilizable p/resp. Dräguer - Tamaño Grande MP01581
10852 | Máscara facial completa reutilizable p/resp. Dräguer - Tamaño Mediano MP01580
10851 | Máscara facial completa reutilizable p/resp. Dräguer - Tamaño Pequeño MP01579
9336 | Máscara facial Large p/ Medgraphics
9310 | Mascara facial para VNI tamaño L
10326 | Mascara facial transparente para resucitador adulto grande tamaño 5.
1049 | Mascara facial transparente para resucitador adulto tamaño 4. (T/ KS 1145) | Mascara facial transparente para resucitadores adulto- tamaño 4
7373 | Mascara facial transparente para resucitador Bebe - Tamaño 1 (T/ KS 1015)
1063 | Mascara facial transparente para resucitador Para Recien Nacido - Tamaño 0 | Mascara facial transparente para resucitador Para Recien Nacido - Tamaño 0
7372 | Mascara facial transparente para resucitador Pediátrico - Tamaño 2 (T/ KS 1125)
9279 | Mascara facial transparente para resucitador Standard - Tamaño 3 (T/KS 1135)
1342 | Mascara inhalacion con arnes clausen Nº 3 | Máscara facial de inhalación, con capuchón transparente, manguito autoinflable, de látex natural, con anillos de gancho arnes clausen-tamaño 3-
1343 | Mascara inhalacion con arnes clausen Nº 4 | Máscara facial de inhalación, con capuchón transparente, manguito autoinflable, de látex natural, con anillos de gancho arnes clausen-tamaño 4-
1356 | Mascara inhalacion con arnes clausen Nº 5 | Máscara facial de inhalación, con capuchón transparente, manguito autoinflable, de látex natural, con anillos de gancho arnes clausen-tamaño 5-
10840 | Máscara nasal Adulto Ventilación No invasiva modelo HC405
6654 | Máscara nasal adulto/pediátrica Ventilación No invasiva modelo HC407 VNI | Máscara nasal adulto/pediátrica para Ventilación No invasiva tipo Fisher & Paykel, modelo HC407 VNI
7363 | Máscara nasal pediátrica Ventilación No invasiva modelo HC406 VNI
10823 | Máscara nasal T/ Resmed Airfit N20 Ref. 63503 Pequeño (S)
7365 | Máscara nasal Ventilación No invasiva modelo HC431 VNI
8202 | Máscara para CPAP Micronasal con arnés
8204 | Máscara para CPAP Nasal con almohadillas
8203 | Máscara para CPAP Nasal con arnés. Tamaño grande
8205 | Máscara para CPAP Rostro completol con arnés
1353 | mascara para ventilacion con anillo Nº5 (adulto) | mascara para ventilacion con borde de silicona tamaño adulto
979 | Máscara para ventilación con Arnés RT040 pediátrica
1354 | mascara para ventilacion tamaño pediatrico | mascara para ventilacion con borde de silicona tamaño pediátrico
9280 | Mascara ventilación con anillo inflable Nº 3/4
1323 | Mascara ventilación con anillo inflable Nº 4 | Mascara ventilación con anillo inflable Nº 4
1346 | Mascara ventilación con anillo inflable Nº 5 | Mascara ventilación con anillo inflable Nº 5
1344 | Mascara ventilacion pediatrica con anillo inflable Nº 0 | Máscara ventilación pediátrica, confeccionada con caucho antiestatico en su totalidad con anillo inflable-bajo normas iso-tipo medishield Nº 0-
8372 | Mascara ventilacion pediatrica con anillo inflable Nº 0A
1313 | Mascara ventilacion pediatrica con anillo inflable Nº 1 | Máscara ventilación pediátrica, confeccionada con caucho antiestatico en su totalidad con anillo inflable-bajo normas iso-tipo medishield nº 1-
1314 | Mascara ventilacion pediatrica con anillo inflable Nº 2 | Máscara ventilación pediátrica, confeccionada con caucho antiestatico en su totalidad con anillo inflable-bajo normas iso-tipo medishield nº 2-
9866 | Mascarilla facial pequeño (XX) p/paciente > 7 kg, multiuso, T/Respironics PerforMax 1083086
6960 | Mascarilla para ventilación con borde de silicona 3/4 | Mascarilla para ventilación con borde de silicona 3/4
6558 | Mascarilla para ventilación con borde de silicona tamaño 0 | Mascarilla para ventilación con borde de silicona tamaño 0
7834 | Mascarilla para ventilación con borde de silicona tamaño 1
6557 | Mascarilla para ventilación con borde de silicona tamaño 1 (Neonatal) | Mascarilla para ventilación con borde de silicona tamaño 1 (Neonatal)
6958 | Mascarilla para ventilación con borde de silicona tamaño 2 | Mascarilla para ventilación con borde de silicona tamaño 2
6559 | Mascarilla para ventilación con borde de silicona tamaño 5 | Mascarilla para ventilación con borde de silicona tamaño 5
6556 | Mascarilla para ventilación con borde de silicona tamaño OA (Neonatal) | Mascarilla para ventilación con borde de silicona tamaño OA (Neonatal)
1055 | Media Presoterapia Adulto | Media Presoterapia Adulto de material textil elástico confeccionada con grados de compresión adewcuados a la patología , la cual oscila de 20,30,40,50,60 mm Hg
1054 | Media Presoterapia Pediatrica | Media Presoterapia Pediatrica de material textil elástico confeccionada con grados de compresión adewcuados a la patología , la cual oscila de 20,30,40,50,60 mm Hg
8401 | Megaclip trans endoscópico tipo Ovesco
9666 | Membrana en plancha de teflon felt 15 x 15 cm aprox. (T/Bard PTFE Felt)
1042 | Membrana siliconada | Membrana siliconada compatible con resucitadores Ambú codigo 000 003 002-
10786 | Membrana y Holder válvula exhalatoria p/ respirador Acutronic
7411 | Mezclador aire/oxígeno Newport MIX3212 A
6450 | Microcateter para colocación coils de oclusión 0,017 punta 1,9 Fr | Microcateter para colocación coils de oclusión 0,017 punta 1,9 Fr
8216 | Microcatéter uso biliar tipo tacker excel 14
7511 | Microguía acceso neurovascular Acretismo Placentario 0.0014" T/Transend
8549 | Mindray PNI manguera p/ PM-MEC adulto 509B-30-06259
8550 | Mindray PNI manguera p/ PM-MEC neo 509B-30-06260
8548 | Mindray WATO kit sensor de flujo
8547 | Mindray WATO sensor de O2
9742 | Mineral en polvo inerte para Hemostasia - Uso endoscópico T/ Hemoospray
394 | MODULO DE DIALISIS PERITONEAL | MODULO DE DIALISIS PERITONEAL que incluyen hasta 120 bolsas de Módulo A. Cada módulo incluye: * 17.280 Bolsas de Dextrosade 1,5 a 4,25% de 1.000 a 2.500 ml tipo Ultrabag * 17.280 Minicaps * 144 kits de desinfección
320 | Módulo de reconstrucción de Fractura pan facial (tercio medio combinadas con mandíbula) | Conjunto de reconstrucción maxilofacial conteniendo: * 2 placas curvas 8 orificios sistema 1,5 mm * 2 placas en L de 6 orificios 2.0 mm * 4 placas rectas 6 orificios 1.5 mm * 1 placa en Y 6 orificios * 1 placa angulada 6 orificios 2.4 mm sistema UniLok * 1 placa recta 6 orificios 2.4 mm sistema UniLok * 6 tornillos de de fijación Inter mandibular (IMF). Set de colocación y medidas alternativas
319 | Módulo de Reconstrucción del 1/3 medio de la cara fracturas Lefort | Conjunto para reconstrucción maxilofacial conteniendo: * 2 placa curva 8 orificios sistema 1,5 mm * 2 placas en L de 6 orificios 2.0 mm * 4 placas rectas de 6 orificios de 1,5 mm * 1 placa en Y 6 orificios * 6 tornillos de de fijación inter mandibular (IMF) Set de colocación y medidas alternativas.
321 | Módulo de Reconstrucción Mandibular | Conjunto de reconstrucción maxilofacial conteniendo: * 1 placa recta de 6 orificios 2,4 mm sistema UniLok * 1 placa recta 6 orificios 2.0 mm * 6 tornillos de de fijación Inter mandibular (IMF) Set de colocación y medidas alternativas.
322 | Módulo de Reconstruccion Mandibular de Bajo Perfil | Conjunto de reconstrucción maxilofacial conteniendo: * 1 placa recta 6 orificios 2.0 mm sistema Bloqueado * 1 placa recta 6 orificios 20 mm * 6 tornillos de de fijación Inter mandibular (IMF) Set de colocación y medidas alternativas.
317 | Módulo I de Reconstrucción Orbitomalar | Conjunto de placas y tornillos para reconstrucción orbitomalar conteniendo: * 1 placa curva 8 orificios sistema 1,5 mm * 1 placa recta 6 orificios sistema 1,5mm para reconstrucción orbitomalar * 1 placa en L 6 orificios sistema 2.0 mm Set de instrumental de colocación y medidas alternativas.
318 | Módulo II de Reconstrucción Orbitomalar | Conjunto de placas y tornillos para reconstrucción orbitomalar conteniendo: * 1 piso de orbita de titanio pre-formado con múltiples posibilidades de fijación en perfil de 0,3 mm Set de colocación y medidas alternativas.
993 | Módulo III de reconstrucción orbitomalar | Conjunto de placas y tornillos para reconstrucción orbitomalar conteniendo: * Piso de Porex/titanio (synpor) orbita preformado con múltiples posibilidades de fijación en perfil de 1 mm. Set de colocación y medidas alternativas.
994 | Módulo IV de reconstrucción orbitomalar | Placa en L de 6 orificios de 2,0 mm. Con set de colocación y alternativas a préstamo.
998 | Módulo IX de reconstrucción orbitomalar | Módulo compuesto por 1 placa recta de 12 orificios sistema de 1,5 mm.
995 | Módulo V de reconstrucción orbitomalar | Módulo compuesto por una placa en L de 6 orificios sistema de 2,0 mm. Set de instrumental de colocación y medidas alternativas.
996 | Módulo VI de reconstrucción orbitomalar | Módulo compuesto por 1 placa en Y de 6 orificios de 1,5 mm.
997 | Módulo VII de reconstrucción orbitomalar | Módulo compuesto por 1 placa recta de 4 orificios sistema de 1,5 mm.
999 | Módulo X de reconstrucción mandibular | Módulo compuesto por: * 1 placa recta de 6 orficios sistema Unilok de 2,4 mm * 1 placa recta de 6 orificios 2,0 mm * 6 tornillos de fijación intermandibular (IMF) Set de instrumental de colocación y medidas alternativas.
6138 | Módulo XI de reconstrucción mandibular | Módulo compuesto por: * 1 placa angulada de 6 orficios de 2,4 mm sistema Unilok * 1 placa recta de 6 orificios 2,0 mm * 6 tornillos de fijación intermandibular (IMF) Set de instrumental de colocación y medidas alternativas.
6139 | Módulo XII de reconstrucción mandibular de bajo perfil | Módulo compuesto por: * 1 placa recta de 6 orficios de 2,4 mm sistema bloqueado * 1 placa recta de 6 orificios 20 mm * 6 tornillos de fijación intermandibular (IMF) Set de instrumental de colocación y medidas alternativas.
6140 | Módulo XIII de reconstrucción mandibular de bajo perfil | Módulo compuesto por: * 1 placa angulada de 6 orficios de 2,0 mm sistema bloqueado * 1 placa recta de 6 orificios 20 mm * 6 tornillos de fijación intermandibular (IMF) Set de instrumental de colocación y medidas alternativas.
396 | MODULOS B PARA CICLADORA | Módulos B para Cicladora contentiendo 60 Bolsas de Dextrosa 1,5 a 4,5% x 6000 ml e incluirá los accesorios necesarios.
395 | MODULOS DE IMPLANTE DE DPA/DPCA | Módulos de Implante que incluyen los siguientes productos: * 15 Catéteres * 20 Clamps Rojos para DPCA * Líneas de Transferencia * Conectores de Titanio
7503 | Monitor CAMINO MPM-1
8055 | Nebulizador ultrasónico
10876 | Neumotacógrafo para equipo Medgraphics
10394 | Oclusor (Tapón) lagrimal T/Punctum Plug NO perforado
10395 | Oclusor lagrimal (Controlador de flujo) T/Punctum Plug perforado
10323 | O-ring de célula de O2 p/máq. anestesia Datex / GE Cód. 1406-3466-000
10239 | Oturador anal pequeño T/Coloplat Peristeen Cod. 14500 | Sistema irrigador anal pequeño T/Coloplat Peristeen Cod. 14500
1186 | Oxigenador a membrana | Oxigenador a membrana pediátrico completo con tubos tipo lucchese infant membrane oxigenator 0,50 braille, o codbe vpcml o minimax o safe mini de polystan.
9490 | Oxigenador Adulto de membrana con filtro integrado con tubuladuras tipo QUADROX-i Adulto Maquet
8885 | Oxigenador Neonatal de membrana con filtro integrado con tubuladuras tipo QUADROX-i Neonatal Maquet
8886 | Oxigenador Pediátrico de membrana con filtro integrado con tubuladuras tipo QUADROX-i Pediátrico Maquet
9401 | Pad desfibrilación transcutáneo Adulto | Pad desfibrilación transcutáneo Adulto para Monitor Power Heart AED G3
9402 | Pad desfibrilación transcutáneo Pediátrico | Pad desfibrilación transcutáneo Pediátrico para monitor Power Heart AED G3
7035 | Pad desfibrilador p/ Monitor Cardioserv o Esaote
6662 | Panel delantero servocuna SM 401 Medix Código 11501 B/1 | Panel delantero servocuna SM 401 Medix Código 11501 B/1
6663 | Panel trasero servocuna Medix SM 401 código 11502 B/1 | Panel trasero servocuna Medix SM 401 código 11502 B/1
6717 | Papel registro 50 mm Monitor Mennen Enmove serie 1000 | Papel registro 50 mm- para Monitor Mennen Enmove serie 1000
6702 | Papel registro impresora Monitor Mindray PM9000 | Papel registro impresora para Monitor Mindray PM9000. Código A30-000001
1183 | Papilotomo Triple Lumen (Esfincterotomo) Punta Corta de 5-5.5 Fr x 200cm | Papilotomo Triple Lumen (Esfincterotomo) Punta Corta 5 mm, Guía 5 mm, Filo de Corte de 20 mm, de 5-5.5 Fr x 200 cm
1206 | Papilotomo Triple Lumen (Esfincterotomo) Punta Larga de 5-5.5 Fr x 200mm | Papilotomo Triple Lumen (Esfincterotomo) Punta Larga 20 mm, Guía 5 mm, Filo de Corte de 30 mm, de 5-5.5 Fr x 200 mm
7942 | Papilótomo triple lumen FLOWCUT 195 cm para canal 2,8 mm | Papilótomo triple lumen tipo FLOCUT con punta cónica, de 195 cm de longitud para canal de 2,8 mm de diámetro
6642 | Paquetes x 100 unidades Papel filtro MR 370 Fisher & Paykel 9 cm x31 cm | Papel de filtro para MR 370 Fisher & Paykel- (Paquetes conteniendo 100 unidades). 9 cm x31 cm
6772 | Paquetes x 100 unidades Papel filtro para MR340 - MR 370 900MR065 | Papel / filtro largo para humidificador (p/ MR-340) (x 100 unidades). Código 900MR065
7545 | Parche cardiovascular de 8 x 75 mm
9590 | Parche Duramadre de 10 x 15 (Grande)
10514 | Parches para desfibrilación Externa Adulto p/Mindray Beneheart D1
10515 | Parches para desfibrilación Externa Pediátrico p/Mindray Beneheart D1
794 | Partículas de Alcohol Polivinilo (PVA) 355-500 micrones de diámetro | Envases de partículas de Alcohol Polivinilo (PVA) 355-500 micrones de diámetro
10297 | Pasta Ten20 - Para Neurofisiología -
8593 | PEDALERA Ejercitación Miembro Superior
8592 | Pelota Plástica Tipo Suiza de esferodinamia
1200 | Piel natural oveja (prevención escarados) | Piel natural oveja prevención escarados de 50x80 cm tipo medi piel
973 | Pieza conector en Y reutilizable para F & P 900MR128 | Pieza conector en Y reutilizable para F & P 900MR128
6646 | Pieza en "Y" conexión paciente Fisher & Paykel cód. 900MR126 | Pieza en "Y" conexión paciente Fisher & Paykel cód. 900MR126
6618 | Pinza biopsia copa oval lisa descartable canal 2,8 mm x 160 cm | Pinza biopsia copa oval lisa descartable canal 2,8 mm x 160 cm
2002 | Pinza biopsia descartable c/aguja radial tipo JAW de 2 mm x 100 cm | Pinza biopsia desc biopsia con aguja radial tipo JAW 2.8 mm
8405 | Pinza biopsia descartable c/aguja radial tipo JAW de 2,8 mm x 100 cm
9169 | Pinza biopsia descartable c/aguja radial tipo JAW de 2,8 mm x 160 cm
8406 | Pinza biopsia descartable c/aguja radial tipo JAW de 2,8 mm x 240 cm
8109 | pinza biopsia mandíbula cocodrilo 280 cm canal 2.8 t/Olympus
8110 | Pinza biopsia mandìbula cocodrilo con estilete t/Olympus FB-220U
8111 | Pinza biopsia mandíbula de cocodrilo canal 2.0 mm 10 cm t/ FB-24U-1
8112 | Pinza biopsia reutilizable fenestrada copa alargada con estilete
8773 | Pinza caliente para toma de biopsia. Para tamaño de canal de 2.8. Longitud 230 cm. Tipo FD-1U-1 Olympus
8576 | Pinza cuerpo extraño reutiliz. p/tamaño mín. canal 2.8 mm long. 230 cm t/FB-28U-1 Olympus
8931 | Pinza de biopsia reutilizable para canal de trabajo 2.0. Longitud 155 cm. Tipo FB19K-1 Olympus
8772 | Pinza de biopsia reutilizable para canal de trabajo 2.8. Longitud 155 cm. Tipo FB25K-1 Olympus
10075 | Pinza de disco larga recta para hipofisis - cod. 583516
10079 | Pinza de Yasargil de 2mm - cod. 583518
8400 | Pinza endoscópica anclaje y liberación megaclip tipo Ovesco
9829 | Pinza extracción pólipos (trípode) 230 cm T/Olympus FG-45U-1
10076 | Pinza Gubia pequeña de 17cm - cod. 307102
10072 | Pinza Karrison recta 23cm - cod. 570402
1051 | Pinza Monopolar para Aspiración, Irrigación, Coagulación y Disección (Electrocauterio) Ppara utilizar con Vastagos intercambiables | Pinza Monopolar para Aspiración, Irrigación, Coagulación y Disección (Electrocauterio) Ppara utilizar con Vastagos intercambiables
9584 | Pinza para Electrtocardiograma - Adulto
9583 | Pinza para Electrtocardiograma - Neonatal
10422 | Pinza para toma de biopsia descartable mandíbula de cocodrilo. Para tamaño mínimo de canal de 2.0mm Longitud 155-180 cm. Tipo FB-210K Olympus
8774 | Pinza para toma de biopsia descartable mandíbula de cocodrilo. Para tamaño mínimo de canal de 2.8. Longitud 155 cm. Tipo FB-210K Olympus
9594 | Pinza rompebolsa para amniorrexis.
10073 | Pinza Smith Kerrison angulada de 23cm - cod.570762
6529 | Placa condílea femoral distal con estabilización angular | Placa condílea para femoral distal, anatómica con estabilización angular. Set de instrumental de colocación y de medidas alternativas completos.
6517 | Placa osteosíntesis 3,5 mm | Placa para osteosíntesis de 3,5 mm para reconstrucción plástica ósea con sus correspondientes tornillos. Set de instrumental de colocación y medidas alternativas completos.
6514 | Placa osteosíntesis con sistema de compresión dinámica | Placa para osteosíntesis con sistema de compresión dinámica, con tornillos. Set de instrumental de colocación y de medidas alternativas completos.
6527 | Placa osteosíntesis huesos pequeños tornillos de 1; 1,5 y 2.0 mm | Placa de osteosíntesis para huesos pequeños, con tornillos de 1; 1,5 y 2.0 mm de diámetro. Set de instrumental de colocación y de medidas alternativas completos.
6519 | Placa osteosíntesis húmero medial y distal | Placa para osteosíntesis de húmero, medial y distal, fijación por estabilización angular con tornillos. Set de instrumental de colocación y medidas alternativas completos.
6518 | Placa osteosíntesis húmero proximal | Placa para osteosíntesis de húmero proximal, fijación por estabilización angular con sus correspondientes tornillos. Set de instrumental de colocación y medidas alternativas completos.
6521 | Placa osteosíntesis radio distal dorsal y/o palmar | Placa para osteosíntesis de radio distal, dorsal y/o palmar con sistema de estabilización angular, con sus correspondientes tornillos. Set de instrumental de colocación y medidas alternativas completos.
6516 | Placa osteosíntesis reconstrucción pelvis 4,5 mm | Placa para osteosíntesis de 4,5 mm para reconstrucción plástica ósea de pelvis con sus correspondientes tornillos con set de instrumental de colocación y medidas alternativas completos.
6525 | Placa osteosíntesis sistema compresión dinámica con tornillo de 3,5 mm | Placa para osteosíntesis con sistema de compresión dinámica con tornillo de 3,5 mm con sistema de estabilización angular. Set de instrumental de colocación y medidas alternativas completos.
6526 | Placa osteosíntesis sistema compresión dinámica con tornillo de 4,5 mm | Placa para osteosíntesis con sistema de compresión dinámica con tornillo de 4,5 mm con sistema de estabilización angular. Set de instrumental de colocación y medidas alternativas completos.
6515 | Placa osteosíntesis tercio de tubo | Placa para osteosíntesis, tercio de tubo, con tornillos. Set de instrumental de colocación y de medidas alternativas completos.
6523 | Placa osteosíntesis tibia distal | Placa para osteosíntesis de tibia distal con sistema de estabilización angular, con sus correspondientes tornillos. Set de instrumental de colocación y medidas alternativas completos.
6522 | Placa osteosíntesis tibia proximal con estabilización angular | [0005-14*] Placa para osteosíntesis de tibia proximal con sistema de estabilización angular, con sus correspondientes tornillos. Set de instrumental de colocación y medidas alternativas completos.
6544 | Placa pediátrica osteotomia femoral proximal de cadera con tornillos | Placa pediátrica para osteotomia femoral proximal de cadera. Tornillos con estabilidad angular.
6499 | Placas columna cervical anterior y tornillos autofijantes | Placas de columna cervical anterior, tornillos autofijantes. Se deberá proveer de caja de instrumental y alternativas.
6501 | Placas lambda para calcáneo | Placas lambda para calcáneo con set de colocación y alternativas
6543 | Placas osteotomia tibia proximal y/o femur distal tipo Puddu | Placas para osteotomia de tibia proximal y/o femur distal tipo Puddu. Se deberá proveer con Ioban, hemosuctor y u-drape. Juntamente con un Inmovilizador de rodilla.
1057 | Plancha Silicona de 10 x 10 cm x 0.9 a 3 mm de espesor | Plancha Silicona de 10 x 10 cm x 0.9 a 3 mm de espesor, para utilizar con Prendas de Presoterapia
1058 | Plancha Silicona de 20 x 20 cm x 0.9 a 3 mm de espesor | Plancha Silicona de 20 x 20 cm x 0.9 a 3 mm de espesor, para utilizar con Prendas de Presoterapia
1059 | Plancha Silicona de 30 x 30 cm x 0.9 a 3 mm de espesor | Plancha Silicona de 30 x 30 cm x 0.9 a 3 mm de espesor, para utilizar con Prendas de Presoterapia
9168 | Protector bucal para fibroscopio
8078 | Prótesis bifurcada 24 mm de colàgeno bovino
10287 | Prótesis bifurcada tipo woven dacron de 18 mm x 9 mm x 40 cm
1184 | Prótesis bifurcada tipo woven dacron de 20 mm x 10 mm x 40 cm | Prótesis bifurcada tipo woven dacron de 20 mm x 10 mm x 40 cm
6491 | Prótesis para reemplazo total de cadera no cementado tallo cónico estriado Wagner | Prótesis para reemplazo total de cadera no cementado tallo cónico estriado Wagner cotilo no cementado ceramica-ceramica. La provisión de la prótesis deberá incluir: U drape, sterydrape, ioban, hemosuctor y sistema de lavado pulsátil.
6503 | Prótesis para reemplazo total de cadera tipo Charnley | Prótesis para reemplazo total de cadera, tipo Charnley. Debe incluir cotilo con todas las alternativas de tamaño y variedades, aletados y pared posterior. Tallo femoral modular: cuello reducido con todas las alternativas del largo de cuello. Alternativas del refuerzo del tallo, tamaño y variedad de formas del tallo. Set de instrumental de colocación y de medidas alternativas completos. La oferta incluirá un U-Drape, Ioban, Hemosuctor, cantidad necesaria de dosis de cemento, pistola y tapón femoral.
6502 | Prótesis para reemplazo total de cadera tipo Thompson | Prótesis para reemplazo total de cadera, tipo Thompson. Debe incluir cuello estandard o cuello largo con todas las alternativas en el diámetro cefálico. Set de instrumental de colocación y de medidas alternativas completos. La oferta incluirá un U-Drape, un Ioban, hemosuctor y una dosis de cemento.
6493 | Prótesis para reemplazo total de rodilla tipo High Flexion | Prótesis para reemplazo total de rodilla modular anatómica High Flexion. La provisión de la prótesis deberá incluir: una dosis de cemento, U drape, sterydrape, ioban, hemosuctor y sistema de lavado pulsátil.
6489 | Prótesis para revisión de cadera cotilo no cementado Jumbo | Prótesis para revisión de cadera cotilo no cementado Jumbo hasta 70 mm, tallo no cementado modular en zona metafisaria, malla cribada superficie metal x link. La provisión de la prótesis deberá incluir: U drape, sterydrape, ioban, hemosuctor y sistema de lavado pulsátil.
6495 | Prótesis para revisión rodilla anatómicos vástagos híbridos | Prótesis para revisión de rodilla anatómico, vástagos femorales híbridos cuñas y/o bloques y/o protesis abisagrada rotatoria. La provisión de la prótesis deberá incluir: una dosis de cemento, U drape, sterydrape, ioban, hemosuctor y sistema de lavado pulsátil.
6505 | Prótesis reemplazo parcial húmero proximal cementada | Prótesis para reemplazo parcial de húmero proximal, cementada, con todas las alternativas de componentes. Set de instrumental de colocación y de medidas alternativas completos. La oferta incluirá un U Drape, Ioban, Hemosuctor más una dosis de cemento.
6487 | Prótesis reemplazo total cadera cerámica-cerámica | Prótesis para reemplazo total de cadera no cementado cerámica-cerámica cabeza 28 y 36 mm tallo c/HA cotilo multiperforado. La provisión de la prótesis deberá incluir: U drape, sterydrape, ioban, hemosuctor y sistema de lavado pulsátil.
6486 | Prótesis reemplazo total cadera híbrida cabeza 28 mm | Prótesis para reemplazo total de cadera híbrida, tallo pulido cono 9/10 cotilo poroso multiperforado cabeza 28 mm polietileno x link. La provisión de la prótesis deberá incluir: cemento, U drape, sterydrape, ioban, hemosuctor y sistema de lavado pulsátil. Se deberá proveer pistola de cementación.
6488 | Prótesis reemplazo total cadera no cementado cabeza 32mm | Prótesis para reemplazo total de cadera no cementado, cabeza 32 mm o mayor, tallo poroso 1/3 proximal con aletas antirrotatorias, cotilo con o sin orificios. La provisión de la prótesis deberá incluir: U drape, sterydrape, ioban, hemosuctor y sistema de lavado pulsátil.
6504 | Prótesis reemplazo total rodilla tipo Insall Burnstein II | [0002-1*] Prótesis para reemplazo total de rodilla tipo Insall Burnstein II, modular, con todas las alternativas de medidas. Set de instrumental de colocación y de medidas alternativas completos. La oferta incluirá un U Drape, Ioban, Hemosuctor y cantidad de dosis de cemento necesarias.
6494 | Prótesis reemplazo total rodilla unicondíleo con menisco móvil Oxford | Prótesis para reemplazo total de rodilla unicondileo con menisco móvil Oxford. La provisión de la prótesis deberá incluir: cemento, U drape, sterydrape, ioban, hemosuctor y sistema de lavado pulsátil.
1077 | Prótesis Válvular Biológica Posición Aórtica . Diversas mediadas | Prótesis Válvular Biológica Posición Aórtica . Diversas mediadas
1083 | Prótesis Válvular Posición Aórtica Mecanica. Diversas mediadas | Prótesis Válvular Posición Aórtica Mecanica. Diversas mediadas
1084 | Prótesis Válvular Posición Mitral Mecanica. Diversas mediadas | Prótesis Válvular Posición Mitral Mecanica. Diversas mediadas
1189 | Protesis Vascular Bifurcada Tipo Woven Dacron de 16 mm x 8mm x 40 cm | Protesis Vascular Bifurcada Tipo Woven Dacron de 16 mm x 8mm x 40 cm
640 | Protesis Vascular Recta anillada de PTFE de 8mm x 70 cm p/by-pass periferico | Prótesis vascular de PTFE anillada de 8 mm x 70 cm intervascular para realización de by-pass periférico.
8744 | Protesis Vascular Recta de PTFE anillada de 6 mm x 70 cm
1191 | Protesis Vascular Recta de PTFE de 6 mm x 80 cm Anillada | Prótesis Vascular Recta Anillada de PTFE de 6 mm x 80 cm.
1190 | Protesis Vascular Recta de PTFE de 8 mm x 80 cm | Protesis Vascular Recta de PTFE de 8mm x 80 cm
1192 | Protesis Vascular Recta de PTFE no anillada de 6 mm x 70 cm | Prótesis vascular recta de PTFE no anillada de 6 mm x 70 cm.
809 | Prótesis vascular recta de PTFE no anillada de 6 mm x 80 cm | Prótesis vascular recta de PTFE no anillada de 6 mm x 80 cm
8437 | Prótesis vascular recta de PTFE no anillada de 8 mm x 70 cm
639 | Prótesis vascular recta de PTFE s/anillos intervascular p/hemodiálisis 6 mm x 70 cm | Prótesis vascular recta de PTFE sin anillos intervascular para accesos a hemodiálisis de 6 mm de diámetro x 70 cm.
417 | Prótesis Vascular trilaminada de 6 mm x 35 cm para Hemodiálisis | Prótesis Vascular trilaminada de 6 mm x 35 cm con una capa autosellante y dos capas de PTFE para acceso de Hemodiálisis en 24 horas tras el implante. Estéril, con lote y vencimiento en el envase. Tipo Rapidax
8723 | Puerto de acceso laparoscópico monouso de 12 mm
1180 | Puerto de acceso laparoscópico monouso de 5-6 mm | Set Trocar Descartable con reducción automatica de 5-11 ó 12 mm Diam. Con Camisa estabilizadora de 75-100 ó 120/150 mm de long. T/Endopath Xcel Ethicon ó Versaport Tyco
10838 | Pulmón de ensayo Test Lung 190 p/resp. Siemens S300A Cód. 6006832
10910 | Pulmón de prueba p/sistema de ventilación mecánica T/Newport LNG800P
7195 | PULMON DE PRUEBA RESP PB 840 | PULMON DE PRUEBA RESP PB 840
622 | Puntas de vitrectomía para cámara posterior | Puntas de vitrectomía para cámara posterior
9777 | Reactivo HR p/determinación de coagulación activada (Env x 50 u.)
10837 | Recipiente p/trampa de agua expiratoria p/resp. Siemens 300A Cód. 6696678
1060 | Reductor compatible con Trocar Descartable de 10/12 –10/11 mm a 3.5-5,7-8 mm Tipo Multiseal Endopath Ethicon ó Spring-Grip Tyco. | Reductor compatible con Trocar Descartable de 10/12 –10/11 mm a 3.5-5,7-8 mm Tipo Multiseal Endopath Ethicon ó Spring-Grip Tyco
1061 | Reductor compatible con Trocar Descartable de 5-12 mm. Tipo One Seal Endopath Ethicon ó Spring-Grip Tyco | Reductor compatible con Trocar Descartable de 5-12 mm. Tipo One Seal Endopath Ethicon ó Spring-Grip Tyco
1062 | Removedor Cateter Ureteral 4.5 a 8 Fr x 24 a 28 cm
7676 | Rep. y acces. p/eq de serv críticos. Insumo p mesa de anestesia: celda sensora de FiO2 p/monitor de carros Drager mod. Fabius Gs, Fabius y SA 2 | Rep. y acces. p/eq de serv críticos. Insumo p mesa de anestesia: celda sensora de FiO2 p/monitor de carros Drager mod. Fabius Gs, Fabius y SA 2. Compuesto de : -3 kit de serv para Fabius CE/Cosby Drager MX08917 -15 tejidos metálicos cod. M19238 -3 membranas cod 8410181 -3 anillos obturador -3 discos de válvula cod M31188 -2 kit de serv Fabius/Cosby Drager -1 kit de serv. para Fabius/Cosby Drager cod. MX08152
7722 | Reservorio de silicona x 100 ml para drenaje Jackson Pratt
7723 | Reservorio de Silicona x 200 ml para drenaje Jackson Pratt
10213 | Reservorio O2 - Solo Bolsa Sin Alojamiento para bolsa - Compatible con resucitador Ambú Mark IV Cód. 300400508
1009 | Resucitador (bolsa reanimación) adulto Tipo Ambu ó Hudson con Válvula PEEP y Deposito | Dispositivo BVM. Tamaño adulto de silicona texturado con faja de seguridad, compuesto por 1 bolsa semitransparente, 1 valvula de obturador único, con 1 reservorio de Oxigeno reusable y 1 mascara facial transparente de silicona Nº5. autoclavable a 134ºC, tipo
1214 | Resucitador (bolsa reanimación) Neonatal T/Ambu ó Hudson; con Válvula PEEP y Deposito | Resucitador (bolsa reanimación) Neonatal T/Ambu ó Hudson; con Válvula PEEP y Deposito
1219 | Resucitador (bolsa reanimación) Pediátrico T/Ambu ó Hudson; con Válvula PEEP y Deposito | Resucitador (bolsa reanimación) Pediátrico T/Ambu ó Hudson; con Válvula PEEP y Deposito
7493 | Resucitador autoclavable Adulto sin válvula PEEP
8474 | Resucitador autoclavable Neonatal SIN válvula PEEP
7494 | Resucitador autoclavable Pediátrico sin válvula PEEP
7786 | Rollo papel Kamplex AT235H
9256 | Sensor adhesivo desc. neonatal monitor Masimo LNCS 2329 - 3 a 40 kg
9563 | Sensor adhesivo p/monitoreo BIS bilateral p/Nihon Kohden LifeScope BSM 6301 Ref 186-0212
10429 | Sensor adhesivo p/monitoreo BIS Quatro p/Nihon Kohden LifeScope BSM 6301 Ref 186-0106
9414 | Sensor autoadhesivo neonatal Cód TS-AF-10 p/Cardiocap 5
10050 | Sensor de Clip de oximetría p/dedo Adultp/Pediátrico Cód. M1196A
10593 | Sensor de CO2 para Monitor Dragêr Vista 120
6738 | Sensor de CO2 TG121T monitor NIHON KOHDEN BSM 2351K | Sensor de CO2 monitor NIHON KOHDEN BSM 2351 K TG121T
7725 | Sensor de CO2 TG-970P 3,5 m
10320 | Sensor de dedo multisitio para SpO2, conector D Trusignal Adulto/Pediátrico Cód. TS-W-D
10319 | Sensor de dedo para SpO2, coneector D Trusignal Adulto/Pediátrico Cód. TS-F-D
8344 | Sensor de flujo carro anestesira Dräger Fabius
10831 | Sensor de flujo espiratorio p/Puritan Bennet 840 Ref 4-072212-SP
6655 | Sensor de Flujo estéril de un solo uso código N 5301/05 | Sensor de Flujo estéril de un solo uso código N 5301/05
10830 | Sensor de flujo inspiratorio p/Puritan Bennet 840 Ref 4-072211-SP
7068 | Sensor de flujo inspiratorio Taema Claris 2000 | Sensor de flujo inspiratorio para mesa de anestesia Taema Claris 2000 código KY318300
8682 | Sensor de flujo neonatal ISO Drager Ref. 8411130
10722 | Sensor de flujo p/anestesia GE 2089610-001-s (Compatible c/ Aespire 7900 y Jay Advance) | Compatibles con Aespire 7900 y Jay Advance
10325 | Sensor de flujo p/máq de anestesia 9100c GE Cód. M1174442-S1
9250 | Sensor de flujo p/maq. anestesia GE 9100C
10829 | Sensor de flujo p/Newport E360 T/ FLS2101P-C
10785 | Sensor de flujo reusable Neo T/Acutronic 1031
6233 | Sensor de flujo reutilizable respirador SLE código N 5401 | Sensor de flujo reutilizable (esterilizable en autoclave) para respirador SLE 5000 código N 5401
6562 | Sensor de flujo Spirolog Dragër (Pack X 5 Unidades) | Sensor de flujo Spirolog Dragër (Pack X 5 Unidades)
10834 | Sensor de Oxígeno p/Puritan Bennet 840 Ref. 10097559
6204 | Sensor de oxigeno p/respirador Neumovent | Sensor de oxigeno p/respirador Neumovent
8541 | Sensor de oxigeno para carro de anestesia
9220 | Sensor de oximetría adulto Philips modelo M1191BL
10065 | Sensor de Oximetria O2 - R17MED
10066 | Sensor de Oximetria O2 - T7
10056 | Sensor de oximetría SOFT grande reutilizable T/Nonin
10057 | Sensor de oximetría SOFT mediano reutilizable T/Nonin
10058 | Sensor de oximetría SOFT pequeño reutilizable T/Nonin
948 | SENSOR DE SATUROMETRIA DIGITAL PINZA REUTILIZABLE MONITOR BCI 3180 | SENSOR DE SATUROMETRIA DIGITAL EN PINZA REUTILIZABLE PARA MONITOR BCI 3180 / CÓDIGO 3044
6567 | Sensor de saturometría monitor Datex Ohmeda 3800 OXY-W4-H | Sensor de saturometría monitor Datex Ohmeda 3800 OXY-W4-H
6728 | Sensor de saturometria p/Nihon Kohden Cod. TL- 201T / P225F | Sensor de saturometria monitor Nihon Kohden BSM 2351 Finger Probe TL- 201T. Compatible con BSB 3101, BSM 6301, BSM 2351
6729 | Sensor de saturometria TL-220T monitor Nihon Kohden BSM 2351 Multisitio | Sensor de saturometria monitor Nihon Kohden BSM 2351 Multisitio TL-220T
7644 | Sensor de Temperatura Mindray 0010-30-90443
9618 | Sensor de temperatura para piel p/ Mindray IMEC 10. Cód 0011-30-37395
6673 | Sensor de temperatura y flujo vía aérea ángulo recto para MR730 | Sensor de temperatura y flujo de la vía aérea Fisher&Paykel, ángulo recto, conector azul (para uso con MR730) código 900MR560
9333 | Sensor descartable adulto p/ Medgraphics
6631 | Sensor descartable neonatal monitor Masimo RAD 8 LNEOP-NEO-L | Sensor descartable neonatal para monitor Masimo RAD 8 código LNEOP-NEO-L
6700 | Sensor digital pediátrico pulsioximetria Monitor Mindray (512H-30-79061) | Sensor digital pediátrico pulsioximetria, para Monitor Mindray. Código 512H-30-79061
6336 | Sensor digital pulsioximetría descartable Nellcor OXIMAX MAX-N | Sensor de oximetria de pulso marca Nellcor, DESCARTABLES, para menor de 3 Kg o mayor de 40Kg. Código MAX-N
6759 | Sensor digital pulsioximetria Monitor Dixtal 2020 | Sensor digital pulsioximetria para Monitor Dixtal 2020 cód. DX-1NC01-0
6716 | Sensor digital pulsioximetria Monitor Mennen Enmove serie 1000 | Sensor digital pulsioximetria para Monitor Mennen Enmove serie 1000
6698 | Sensor digital pulsioximetria Monitor Mindray | Sensor digital pulsioximetria, para Monitor Mindray. Código 512F-30-28263
9619 | Sensor digital pulsioximetría p/ Mindray PM 7000
906 | Sensor digital reusable neonatal original T/Nellcor Oxy A/N - Unimed U303-01 | Sensor digital reusable neonatal original Nellcor para pulsioximetría Oxy A/N
9104 | Sensor D-Lite para módulo espirometría Adulto Cardiopat 5 GE
9420 | Sensor D-Lite para módulo espirometría neonatal Cardiopat 5 GE Cod. 73393
9103 | Sensor D-Lite para módulo espirometría pediátrico Cardiopat 5 GE
6240 | Sensor flujo adulto Anestesia Takaoka Nikkei Evo | Sensor de flujo para adulto, para mesa de Anestesia Takaoka Nikkei Evo Ergo Código 203100149
6241 | Sensor flujo pediátrico Anestesia Takaoka Nikkei Evo Ergo | Sensor de flujo para adulto, para mesa de Anestesia Takaoka Nikkei Evo Ergo Código 203100149
959 | SENSOR INTRACRANEAL DTX TIPO BECTON DICKINSON
8378 | Sensor multisitio P225G/TL-220T lifescope 8
6636 | Sensor multisitio pediátrico monitor Nihon Kohden Scope BSM 2351K | Sensor multisitio pediátrico para monitor Nihon Kohden Scope BSM 2351K, código TL-220T
6699 | Sensor multisitio pulsioximetria para Monitor Mindray | Sensor multisitio pulsioximetria, para Monitor Mindray. Código 518B-30-72107
944 | Sensor Nellcor Oxiband neonatal para Nellcor N585 o N600 cód OXI-A/N menores de 3 kg | Sensor de oximetría de pulso Nellcor reutilizable tamaño adulto/neonatal para Nellcor N585 o N600 cód oxi-a/n menores de 3 o mayores de 40 kg con Oxiband
7059 | Sensor oxígeno PB 840 | Sensor de Oxígeno para respirador Puritan Bennett 840 código 4-04893-00
6762 | Sensor oximetria de pulso Nellcor reutilizable pediátrico 3 a 40Kg OXI-P/I | Sensor oximetria de pulso marca Nellcor, reutilizable, tamaño pediátrico para 3 a 40Kg, con Oxiband. Código OXI-P/I
6629 | Sensor oximetría de pulso reutilizable marca Masimo LNCS DCI digital Adulto | Sensor oximetría de pulso reutilizable marca Masimo LNCS DCI digital Adulto
6760 | Sensor oximetría pulso reutilizable Masimo LNCS DCIP digital pediátrico 10 - 50 kg | Sensor oximetría de pulso reutilizable marca Masimo LNCS DCIP digital pediátrico 10 - 50 kg. Código Nº 1864
6630 | Sensor oximetría pulso reutilizable Masimo LNCS YI múltiples lugares >1 kg | Sensor oximetría de pulso reutilizable marca Masimo LNCS YI para múltiples lugares >1 kg Sensor, Código Nº 2258
10116 | Sensor para oxímetro cerebral/somático Invos descartable lactante/neonato (
10117 | Sensor para oxímetro cerebral/somático Invos descartable pediátrico (
173 | Sensor pinza saturómetro adulto Mindray PM 9000 Mod Super | Sensor tipo pinza para saturómetro adulto - Multiparamétrico Mindray PM 9000 – Modelo Super
6723 | Sensor pulsioximetría neonatal monitor Nihon Kohden modelo Life scope 8 BSM 7114 | Sensor de pulsioximetría neonatal para monitor Nihon Kohden modelo Life scope 8 BSM 7114 código TL - 125S
6337 | Sensor pulsioximetrìa reusable NELLCOR DURA-Y D-YS > 1 Kg. | Sensor oximetria pulso oximax Nellcor original DURA Y neonatal, código D-YS mayor de un kilo
905 | SENSOR REUSABLE PARA PULSIOXIMETRIA NELLCOR DS-100A | Sensor original reusable para pulsioximetría Nellcor DS-100A adulto >40 kg
8391 | Sensor saturometria adulto o niño multisitio monitor Nihon Kohden Life scope 3562
8392 | Sensor saturometria adulto o niño para dedo Monitor Nihon Kohden Life scope 3562
6641 | Sensor saturometría digital pinza reutilizable para monitor BCI 3180/ Cód. 3044 | Sensor de saturometría digital en pinza reutilizable para monitor BCI 3180/ Cód. 3044 u
946 | Sensor saturometria Ohmeda OXITIP +conector H, OXY-F4-H | Sensor de saturometria integrado, digital, marca Ohmeda OXITIP +, con conector H, OXY-F4-H cód. 4270-16
949 | SENSOR SATUROMETRIA UNIVERSAL EN Y REUTILIZABLE MONITOR BCI 3180 INCUBADORA NATAL CARE | SENSOR DE SATUROMETRIA UNIVERSAL EN Y REUTILIZABLE PARA MONITOR BCI 3180 / AUTOCORR/ INCUBADORA NATAL CARE CÓDIGO 3043
183 | Sensor saturómetro neonato - Monitor multiparamético Dräger Mod Fabius GS | Sensor para saturómetro tamaño neonato - Monitor multiparamético de carro de anestesia Dräger Modelo Fabius GS
174 | Sensor saturómetro neonato Mindray PM 9000 – Mod Super | Sensor para saturómetro tamaño neonato - Multiparamétrico Mindray PM 9000 – Modelo Super
170 | Sensor saturómetro neonato Mindray PM 9000 – Modelo Masimo Set | Sensor para saturómetro tamaño neonato para Multiparamétrico Mindray PM 9000 – Modelo Masimo Set
169 | Sensor saturómetro neonato Mindray PM 9000 – Modelo Masimo Set | Sensor para saturómetro tamaño neonato para Multiparamétrico Mindray PM 9000 – Modelo Masimo Set
175 | Sensor saturómetro ped Mindray PM 9000 Mod Super | Sensor para saturómetro tamaño pediátrico - Multiparamétrico Mindray PM 9000 – Modelo Super
184 | Sensor saturómetro tamaño ped - Monitor multiparamético Dräger Mod Fabius GS | Sensor para saturómetro tamaño pediátrico - Monitor multiparamético de carro de anestesia Dräger Modelo Fabius GS
192 | Sensor saturómetro tamaño ped Monitor multiparamético Dräger Mod PM 8050 | Sensor para saturómetro tamaño pediátrico - Monitor multiparamético de carro de anestesia Dräger Modelo PM 8050
193 | Sensor saturómetro tamaño pediátrico Monitor multiparamético Dräger Mod PM 8050 | Sensor para saturómetro tamaño pediátrico - Monitor multiparamético de carro de anestesia Dräger Modelo PM 8050
6342 | Sensor SpO2 Adulto Mindray | Sensor SpO2 Adulto Mindray
6343 | Sensor SpO2 Neonatal Mindray | Sensor SpO2 Neonatal Mindray
171 | Sensor spO2 ped Masimo 0010-10-42634 | Sensor para saturómetro tamaño pediátrico para Multiparamétrico Mindray PM 9000 – Modelo Masimo Set
8730 | Sensor SpO2 Pediátrico Mindray
182 | Sensor t/pinza saturómetro adulto - Monitor multiparamético Dräger Modelo Fabius GS | Sensor tipo pinza para saturómetro adulto - Monitor multiparamético de carro de anestesia Dräger Modelo Fabius GS
191 | Sensor t/pinza saturómetro adulto Ref: MS13235 - REUTILIZABLE | Sensor tipo pinza para saturómetro adulto - Monitor multiparamético de carro de anestesia Dräger Modelo PM 8050
6659 | Sensor temperatura cutánea servocuna e incubadora MEDIX 305 - SM 401 o Natal Care | Sensor (Termistor) de temperatura cutánea servocuna e incubadora MEDIX 305 - SM 401 o Natal Care
6705 | Sensor temperatura esofágico/rectal pediátrico/neonatal reutilizable monitor Mindray MR 402 | Sensor de temperatura esofágico/rectal, tamaño pediátrico/neonatal, reutilizable, para monitor Mindray, modelo MR 402. Código 0011-30-90441
10869 | Sensor temperatura esofágico/rectal pediátrico/neonatal reutilizable monitor Mindray MR 402B | Sensor de temperatura esofágico/rectal, tamaño pediátrico/neonatal, reutilizable, para monitor Mindray, modelo MR 402. Código 0011-30-37394
6706 | Sensor temperatura piel adulto reutilizable monitor Mindray MR 403 | Sensor de temperatura de piel, para adulto, reutilizable, para monitor Mindray, modelo MR 403, Código 0011-30-90442
6707 | Sensor temperatura piel pediátrico reutilizable monitor Mindray MR 404 | Sensor de temperatura de piel, pediátrico, reutilizable, para monitor Mindray, modelo MR 404, Código 0011-30-90443
954 | Sensor temperatura y flujo vía aérea Fisher & Paykel - Cód: 900MR861 | Largo de 1.8 Metros - Para uso en MR850 y Compatible en HC550
6217 | Sensor temperatura y flujo vía aérea Fisher & Paykel - Cód: 900MR868 | Largo de 1.1 Metros - Para uso en MR850 y Compatible en HC550
955 | Sensor temperatura y flujo vía aérea Fisher & Paykel - Cód: 900MR869 | Largo de 1.5 Metros - Para uso en MR850 y Compatible en HC550
9101 | Sensor tipo pinza adulto Cardiopat 5 GE
9102 | Sensor tipo pinza pediatrico Cardiopat 5 GE
168 | Sensor tipo pinza saturómetro adulto Mindray PM 9000 - Cód. 0010-10-42600 | Sensor digital pulsioximetría para monitor Mindray PM9000- Cód. 0010-10-42600
186 | Sensores de Oxigeno Dräger | Sensores de Oxigeno Dräger
9100 | Set 3 latiguillos Cardiocap/5 GE
6339 | Set 3 latiguillos ECG Monitor Mindray 0010-30-42898 | Set de 3 latiguillos de ECG para Monitor Mindray. Código 0010-30-42898
7648 | Set 5 latiguillos Mindray 0010-30-42729
6607 | Set arterial angiografía 6 Fr check-flo performer | Set arterial angiografía 6 Fr check-flo performer G07429
1064 | Set Cateter Drenaje Naso-Biliar 7 Fr por 250/290 cm | Set Cateter Drenaje Naso-Biliar 7 Fr por 250/290 cm
984 | Set colocación de clips T/Resolution de 235 cm p/canal de 2,8 mm | Dispositivos listos para usar para colocación de clips para tracto gastrointestinal, precargados, estériles, monouso. Compatible con gastroscopios y colonoscopios con canal de trabajo de 2,8 mm o mayor, y 235 cm de largo de trabajo arpoximadamente.
1221 | Set completo p/ventilación no invasiva c/máscara y arnés. Adultos | Set completo con mascara y arnes adulto para ventilacion no invasiva.
10600 | Set compuesto por Cable ECG 5 derivaciones (M1668A) y 5 latiguillos (M1644A) P/Philips C3
10824 | Set de 5 latiguillos LRTRAN GRAB DIN, AHA monitor CARESCAPE B450 GE Healthcare. Ref 403751-009/007
1205 | Set de Biopsia Hepática Transyugular con aguja Trucut de 65 mm | Set de Biopsia Hepática Transyugular con aguja Trucut de 65 mm
9596 | Set de cardioplejía sanguínea neonatal
10288 | Set de cardioplejía sanguínea sistema 4:1
9564 | Set de cateter unilumen 4 Fr x 65 cm tipo Hickman TPNS
6620 | Set de cateter unilumen 5 Fr x 65 cm tipo Hickman TPNS | Set de cateter unilumen 5 Fr x 65 cm tipo Hickman TPNS
7544 | Set de cateter unilumen 5,5 Fr x 65 cm tipo Hickman TPNS | Set de cateter unilumen 5,5 Fr x 65 cm tipo Hickman TPNS
6619 | Set de cateter unilumen 6,5 Fr x 65 cm tipo Hickman TPNS | Set de cateter unilumen 6,5 Fr x 65 cm tipo Hickman TPNS
6540 | Set de cementado con ATB | Set de cementado con ATB gentamicina o tobramicina. Dosis con 40 g de polvo y 20 ml de líquido esterilizados por Oxido de Etileno. Presentadas en un estuche que contiene un blister con triple protección para cada uno de sus elementos. Debe indicar método, fecha de esterilización y vencimiento, en cada envase.
812 | Set de cistostomía percutánea de 14 Fr modelo Stamey de 23 cm de largo T/G14810 Cook | Set de cistostomía percutánea de 14 Fr modelo Stamey de 23 cm de largo, compuesto de obturador de aguja de acero inoxidable, catéter en lazo de polietileno, tubo conector de 14 Fr x 30 cm de largo y conector de 14 Fr de 210 cm de largo. Tipo G14810 Cook
8033 | Set de extraccion filtro vena cava
6441 | Set de Gastrostomía Percutánea endoscópica 20 Fr Método PULL | Set de Gastrostomía Percutánea endoscópica 20 Fr Método PULL
539 | Set de intubación lagrimal | Set de intubación lagrimal con sondas de 0,6 mm de espesor x 17,5 cm de largo
9219 | Set de latiguillos para ECG Philips modelo M1644A
621 | Set de mangueras de silicona, irrigación, aspiración tipo Alcon para oftalmo | Set de mangueras de silicona, irrigación, aspiración tipo Alcon que incluye: Universal reusable tubbing set (por 3 unidades) cod. 94022, y max vac tubbing set(por 3 unidades) cod. 40882.
1138 | Set de Sling Trasnsureteral Incontinencia Urinaria Femenina | Set de Sling de polipropileno libre de tensión, para tratamiento transuretral de incontinencia urinaria femenina, con malla biocompatible. Modelo tipo Safyre Promedon
1198 | Set de Stent Protesis Biliar para Uso Endoscopico de 11 Fr x 12 cm | Set de prótesis biliar uso endoscópico con introductor 11 Fr. Longitud 12 cm con guía de alambre y posicionador. Tipo Flexima MT Microvasive
814 | Set de Stent Protesis Biliar para Uso Endoscopico de 12 Fr x 12 cm | Set de prótesis biliar uso endoscópico con introductor 10 Fr. Longitud 12 cm con guía de alambre y posicionador. Tipo Flexima MT Microvasive
1199 | Set de Stent Protesis Biliar para Uso Endoscopico de 8.5 Fr x 7 cm | Set de prótesis biliar uso endoscópico con introductor 8,5 Fr. Longitud 7 cm con guía de alambre y posicionador. Tipo Flexima MT Microvasive
10048 | Set de torniquetes - 7" ( 17,8 cm ) T/DLP 79006
8739 | Set derivación Ventrículo Peritoneal Adulto presión alta c/tunelizador
8741 | Set derivación Ventrículo Peritoneal Adulto presión baja c/tunelizador
8737 | Set derivación Ventrículo Peritoneal Adulto presión media c/tunelizador
8787 | Set derivación Ventrículo Peritoneal neonatal presión alta
8089 | Set derivación Ventrículo Peritoneal neonatal presión media
10265 | Set derivación Ventrículo Peritoneal Pediátrico c/mecanismo anti sifón (Tipo B Braun FV304T)
10266 | Set derivación Ventrículo Peritoneal Pediátrico presión alta (T/B Braun FV681T)
8740 | Set derivación Ventrículo Peritoneal Pediátrico presión alta c/tunelizador
8742 | Set derivación Ventrículo Peritoneal Pediátrico presión baja c/tunelizador
8738 | Set derivación Ventrículo Peritoneal pediátrico presión media c/tunelizador
1216 | Set derivacion Ventriculo-Peritoneal Presion Baja | Set derivacion ventriculo peritoneal presion Media-Baja, que incluye :Cateter ventricular de 8 a 12 cm.. Valvula de presion Media-baja. Cateter peritoneal de 60 a 90 cm
1217 | Set derivación Ventriculo-Peritoneal Presión Media-Alta (Valula Hidrocefalía) | Set derivacion ventriculo peritoneal presion Media-Alta, que incluye :Cateter ventricular de 8 a 12 cm.. Valvula de presion Media-baja. Cateter peritoneal de 60 a 90 cm
1218 | Set derivacion Ventrículo-Peritoneal Presion Media-Media (Valvula Hidrocefalía) | Set derivacion ventriculo peritoneal presion Media-Media, que incluye :Cateter ventricular de 8 a 12 cm.. Valvula de presion Media. Cateter peritoneal de 60 a 90 cm
1220 | Set dilatación conducto cistico compuesto | Set dilatacion conducto cistico compuesto para videolaparascopia Tipo Flowers
6627 | Set dilatadores renales 6-30 Fr x 30 cm mod. amplatz | Set dilatadores renales 6-30 Fr x 30 cm mod. amplatz
1070 | Set dilatadores uréter de polietileno de 6 Fr a 18 Fr x 60 cm. Tipo G14297 Cook | Set de dilatadores de uréter de polietileno de 6 Fr a 18 Fr x 60 cm. Tipo G14297 Cook
7546 | Set dilatadores ureterales en S de 8 a 20 Fr de 37 cm
813 | Set dilatadores y alambres guía fasciales ureterales de 6-24 Fr x 20 cm. | Set de dilatadores fasciales ureterales de 6 Fr a 24 Fr x 20 cm. Juego compuesto por dilatadores y alambres guía.
1179 | Set Drenaje Biliar con Sistema Mac-loc de 10 Fr x 35 cm | Set Drenaje Biliar con Sistema Mac-loc de 10.2 Fr x 40 cm
1204 | Set Drenaje Multiproposito con Sistema Mac-loc de 10 a 10.2 Fr x 25 cm | Set de Drenaje Multiproposito con Sistema Mac-loc de 10 a 10.2 Fr x 25 cm con revestimiento hidrofílico.
10226 | Set Drenaje Multiproposito con Sistema Mac-loc de 12 Fr x 25 cm
9741 | Set drenaje ventricular externo completo (C/bolsa colectora, cateter ventric. y llave 3 vías)
7645 | Set ECG 3 latiguillos Mindray 0010-30-12385
6436 | Set filtro de Vena Cava 30 x 50 mm con introductor | Set filtro de Vena Cava 30 x 50 mm con introductor
6243 | Set FiO2 Anestesia Takaoka Nikkei Evo Ergo | Set de FiO2 comuesto de celda de oxígeno y cable intermediario para mesa de Anestesia Takaoka Nikkei Evo Ergo. Código 202011242
9552 | Set gastrostomia Percutanéa de 14 Fr Con Punto de fijación distal/múltiple
1194 | Set gastrostomia Percutanéa Uso Endoscopico de 24 Fr. T/PEG 24 | Set de gastrostomía endoscópica percutánea 24 Fr. de silicona radiopaca. Con válvula antirreflujo. Designado para diámetro de canal de trabajo de 20 o más mm. Guía de 1.9mm de diámetro externo x 240 cm. Tipo PEG 24
1202 | Set gastrostomia Percutanéa Uso Radiologico de 14 Fr Con Punto de fijación | Set descartable de gastrostomía percutánea para la colocación de un catéter de alimentación gastroentérica de 14.0 Fr. Debe contar con un sistema de fijación distal y múltiple perforaciones en la porción tipo pigtail para facilitar la alimentación gástrica. Envasado en envoltorio tipo peel-open. Catéter de 14 Fr x 17 cm, vaina de 12 cm e introductor de 17.0 Fr. x 15 cm.
9502 | Set Guia de alambre SELDINGER de Nitinol p/ traqueotomia percutanea
8887 | Set Hemoconcentrador con Hemofiltro Neonatal. Tipo MAQUET BC-20 plus
8888 | Set Hemoconcentrador con Hemofiltro Pediatrico. Tipo MAQUET BC-60 plus
6437 | Set introductor para filtro de vena cava tipo tulip | Set introductor para filtro de vena cava tipo tulip
1185 | Set Introductor Tipo D’ Agostino con Introductor y guia extra stiff | Set Introductor Tipo D”Agostino con Introductor y guia extra stiff de 4 Fr.
7395 | Set latiguillos ECG 3 derivaciones monitor MP Dräger
6614 | Set multibanda de 6 bandas 1,5x2,5 cm 5 Fr tipo Duette Mucosectomy Ligator | Set multibanda de 6 bandas 1,5x2,5 cm 5 Fr tipo Duette Mucosectomy Ligator
10763 | Set multiperfusión 15" (38,1 cm) T/DLP 14000
10764 | Set multiperfusión con cánula para vaso T/DLP 14007
1165 | Set Musectomía gástrica endoscopica 23 G 4 mm tipo K003 Olympus | Set descartable para musectomia gástrica endoscópica, con asa de 25 mm, inyector de 23 G x 4 mm, catéter spray. Tipo K-003 Olympus
1012 | Set Nefrostomía Percutanéa con Cateter Pigtail de 10 a 14 Fr | Set Nefrostomía Percutanéa con Cateter Pigtail de 10 a 14 Fr
635 | Set Nefrostomia Percutánea con cateter Pigtail de 8 Fr | Set Nefrostomia Percutánea con cateter Pigtail de 8 Fr
1196 | Set para administración de Presion Positiva adultos Con Peep 2.5-5 y 7.5 | Set para administración de Presion Positiva adultos Con Peep 2.5-5 y 7.5
1188 | Set para administración de presión positiva neonatal (cpap) | Set para administración de presión positiva neonatal (cpap)
1215 | Set Protesis Pancreatica (Wirsung) 5 Fr x 5 cm | Set Protesis Pancreatica (Wirsung) 5 Fr x 5 cm
9864 | Set reparación de Prolapso Cúpula vaginal Tipo Splentis
1130 | Set reparación de Prolapso Posterior Tipo Apogee | Sistema Transobturador para reparación Prolapso Posterior, compuesto por Aguja y Malla biocompatibles. Tipo Apogee
1140 | Set reparación Prolapso Anterior. Tipo Perigee o Nazca | Sistema Transobturador para reparación Prolapso Anterior, compuesto por Aguja y Malla biocompatibles. Tipo Perigee o Nazca
815 | Set Stent Biliar nitinol autoexpandible metálico 10 mm x 8 cm c/introductor flexible Tipo Zilver G50624 Cook | Sistema de Stent Biliar metálico de 10 mm de diámetro y 8 cm longitud con introductor flexible de 6 Fr x 200 cm de longitud. Con stent de nitinol autoexpandible y sin acortamiento. Tipo Zilver G50624 Cook
10435 | Set traqueostomía percutánea 7 mm t/Portex
7358 | Set traqueostomía percutánea 8 mm t/Portex | Set traqueostomía percutánea 8 mm t/Portex
8294 | Set Trocar Descartable de 5-100 mm T/Applied Medical
7131 | Set tubuladura de silicona irrigación aspiración oftálmica (Env x 2)
9978 | Shunt coronario de 1 mm T/ DLP 31100
9977 | Shunt coronario de 1.25 mm T/ DLP 31125
9771 | Shunt coronario de 1.5 mm T/ DLP 3150
9772 | Shunt coronario de 1.75 mm T/ DLP 311750
9773 | Shunt coronario de 2 mm T/ DLP 31200
9976 | Shunt coronario de 2.5 mm T/ DLP 31250
8009 | Simulador de RCP
6496 | Sistema artroscopía cadera con instrumental | Sistema para artroscopia de cadera conteniendo: 1 bur de 5 mm, 1 punta de radiofrecuencia, Bomba de irrigación, 1 sutura reforzada, Instrumental para artroscopia de cadera
1195 | Sistema CPAP tamaño 0 | Sistema cpap recien nacido que contenga canula nasal,codos expiratorios e inspiratorios, 2 tubos corrugados de 4 pies de longitud y 10 mm de diametro interno 1 (uno) adaptador para humedificador de 22 mm a 10 mm con gorra y velero para sosten.
8669 | Sistema CPAP tamaño 00 - 8 Fr | Sistema cpap recien nacido doble cero
1174 | Sistema CPAP tamaño 1 - 10 Fr | Sistema cpap recien nacido que contenga canula nasal,codos expiratorios e inspiratorios, 2 tubos corrugados de 4 pies de longitud y 10 mm de diametro interno 1 (uno) adaptador para humedificador de 22 mm a 10 mm con gorra y velero para sosten
1175 | Sistema CPAP tamaño 2 - 12 Fr | Sistema cpap recien nacido que contenga canula nasal,codos expiratorios e inspiratorios, 2 tubos corrugados de 4 pies de longitud y 10 mm de diametro interno 1 (uno) adaptador para humedificador de 22 mm a 10 mm con gorra y velero para sosten.
1176 | Sistema CPAP tamaño 3 - 15 Fr | Sistema cpap recien nacido que contenga canula nasal,codos expiratorios e inspiratorios, 2 tubos corrugados de 4 pies de longitud y 10 mm de diametro interno 1 (uno) adaptador para humedificador de 22 mm a 10 mm con gorra y velero para sosten
1177 | Sistema CPAP tamaño 4 | Sistema cpap recien nacido que contenga canula nasal,codos expiratorios e inspiratorios, 2 tubos corrugados de 4 pies de longitud y 10 mm de diametro interno 1 (uno) adaptador para humedificador de 22 mm a 10 mm con gorra y velero para sosten.
435 | Sistema CPAP tamaño 5 | Sistema cpap tamaño 5
1154 | Sistema de Endosutura Preanudada de Hilo Sintetico Absorbible con camisa Cal. 0 de 45/53 cm. T/ENDOLOOP EZ 11ó SURGITIE | Sistema de Endosutura Preanudada de Hilo Sintetico Absorbible con camisa Cal. 0 de 45/53 cm. T/ENDOLOOP EZ 11ó SURGITIE
1126 | Sistema de Stent Biliar 7 Fr x 10 cm longitud para dilatación de vias biliares | Sistema de Stent Biliar 7 Fr x 10 cm longitud para dilatación de vias biliares. Con Guia de Almbre Tipo Ámsterdam de 0,35”
1125 | Sistema de Stent Biliar 7 Fr x 5 cm longitud para dilatación de vias biliares | Sistema de Stent Biliar 7 Fr x 5 cm longitud para dilatación de vias biliares. Con Guia de Almbre Tipo Ámsterdam de 0,35”
1127 | Sistema de Stent Biliar 8,5 Fr x 10 cm longitud para dilatación de vias biliares | Sistema de Stent Biliar 8,5 Fr x 10 cm longitud para dilatación de vias biliares. Con Guia de Almbre Tipo Ámsterdam de 0,35”
1128 | Sistema de Stent Biliar 8,5 Fr x 7 cm longitud para dilatación de vias biliares | Sistema de Stent Biliar 8,5 Fr x 7 cm longitud para dilatación de vias biliares. Con Guia de Almbre Tipo Ámsterdam de 0,35”
9774 | Sistema estabilizador y posicionador cardíaco p/ cirugía s/bomba T/ Acrobat I
1241 | Sistema infusor a presion x 500 ml t-dinamic o medex | Sistema infusor a presión por 500 ml-tipo dinamic ó medix-
6498 | Sistema instrumentación columna 2 barras 4-6 niveles | Sistema de instrumentación de columna en titanio con tornillos poliaxiales, 2 barras largas, DTT y ganchos de 4 a 9 niveles. Instrumental y set de alternativas.
6497 | Sistema instrumentación columna 2 barras hasta 3 niveles | Sistema de instrumentación de columna en titanio con tornillos poliaxiales, 2 barras y DTT. Hasta 3 niveles. Instrumental y set de alternativas.
6500 | Sistema instrumentación columna cervical posterior | Sistema de instrumentación de columna cervical posterior, dos barras y ganchos y tornillos poliaxiales.
6545 | Sistema instrumentación columna titanio con tornillos poliaxiales 2 barras largas, DTT y ganchos 6 a 9 niveles | Sistema de instrumentación de columna en titanio con tornillos poliaxiales, 2 barras largas, DTT y ganchos de 6 a 9 niveles. Instrumental y set de alternativas
1178 | Sistema integral inflado balones de dilatación | Sistema integral inflado balones de dilatación-
1187 | Sistema integral inflador manual reutilizable | Sistema integral inflador manual reutilizable para balones de dilatación con manometro-modelo -
10230 | Sistema irrigador anal pediátrico T/Coloplat Peristeen Cod. 29126
1197 | Sistema Set de Multibandas Esofágicas de 7 bandas. de 8.6 a 11.5 mm Tipo Banding | Set de banding para Várices esofágicas de 4 a 6 shooter tipo Optivu-barrel con diámetro externo del endoscopio de 8,6 a 11,3 mm
9214 | Sistema stent biliar 8,5 Fr x 8 cm tipo cotton
6621 | Sistema stent biliar 8,5 Fr x 9 cm tipo cotton Huibregtse | Sistema stent biliar 8,5 Fr x 9 cm tipo cotton Huibregtse
818 | Sistema Stent duodeno-colónico metálico 22x90 mm c/sist liberación. T/Wallstent Unistep Plus M65650 Boston Scientific | Sistema de Stent duodeno-colónico metálico de 22 mm de diámetro de cuerpo 90 mm longitud con sistema de liberación. Tipo Wallstent Unistep Plus M65650 Boston Scientific
7505 | Sistema Stent duodeno-colónico metálico 30x90 mm c/sist liberación. T/Wallstent Unistep
817 | Sistema Stent duodeno-colónico metálico de 10 Fr x 25 mm c/sist liberación. T/Evo G48038 Cook | Sistema de Stent duodeno-colónico metálico de 10 Fr x 25 mm de diámetro de cuerpo y 30 mm de diámetro de borde y 10 cm longitud con sistema de liberación. Sistema de implantación 10 Fr. Tipo Evo G48038 Cook
820 | Sistema Stent esofágico biodegradable 22x115 mm Tipo SX-ELLA | Sistema de Stent esofágico, biodegradable de 22 mm x 115 mm de diámetro Tipo SX-ELLA
821 | Sistema Stent esofágico biodegradable 25x135 mm Tipo SX-ELLA | Sistema de Stent esofágico, biodegradable de 25 mm x 135 mm de diámetro Tipo SX-ELLA
823 | Sistema Stent esofágico biodegradable 25x90 mm Tipo SX-ELLA | Sistema de Stent esofágico, biodegradable de 25 mm x 90 mm de diámetro Tipo SX-ELLA
819 | Sistema Stent Esofágico c/sist liberación 20mmx8 cm Tipo EVO 20-25-8-E, G48030 Cook | Sistema de Stent Esofágico con sistema de liberación de 8 mm de diámetro, 20 mm de diámetro de cuerpo del stent, de 25 mm de borde y 8 cm de largo. Tipo EVO 20-25-8-E, G48030 Cook
1097 | Sistema Stent Metalico Autoexpandible Vías Biliares 10 mm x 90 mm (aprox.) de longitud. Tipo Wallstent ó Enterella. | Sistema de Stent metálico para uso endoscópico autoexpandible para vías biliares con sistema de liberación. Calibre 10 mm x 80 mm de longitud. Tipo Wallstent Cod. 43060 Boston Scientific
6539 | Sistema transfixiante para reconstrucción de ligamento cruzado anterior (STRI) | Sistema transfixiante para reconstrucción de ligamento cruzado anterior (STRI). La oferta deberá incluir 2 hilos de sutura Fiber Wire para sutura ligamentaria. Inmovilizador de rodilla.
1151 | Sistema Transobturador por presión para incontinencia urinaria femenina. Tipo Monarc | Sistema Transobturador por presión para incontinencia urinaria femenina. Tipo Monarc
6247 | Sistema ventilación Pediátrico tipo Jackson Rees | Sistema de ventilación pediátrico semi abierto con válvula espiratoria. Descartable. Tipo Jackson Rees.
624 | Sleeve para Tipo de FACO Uso Oftalmológico x 10 | Sleeve para Tipo de FACO Uso Oftalmológico Cód. 16262
8046 | Sobre tubo extracción cuerpos extraños
10748 | Sonda aspiración de mucus cal. 2.7 mm 8 Fr c/regulador y tubuladura plástica | En un extremo rodendeado y abierto y adaptador rígido para regular la aspitación. Tipo K-28 P
824 | Sonda catéter bipolar sin aguja 7 Fr x 300 cm tipo Gold Probe | Sonda catéter bipolar para electro hemostasia, sin aguja. 7 Fr x 300 cm, tipo Gold Probe
10010 | Sonda para gastrostomia con balón de 18 Fr
10052 | Sonda para gastrostomia con balón de 22 Fr
10309 | Sonda para gastrostomia con balón de 24 Fr
1089 | Sten Coronario con sistema liberador de Everolimus. Diversas Medidas | Sten Coronario con sistema liberador de Everolimus. Diversas Medidas
1091 | Sten Coronario con sistema liberador de Paclitaxel. Diversas Medidas | Sten Coronario con sistema liberador de Paclitaxel. Diversas Medidas
1090 | Sten Coronario con sistema liberador de Tacrolimus. Diversas Medidas | Sten Coronario con sistema liberador de Tacrolimus. Diversas Medidas
1088 | Stent Coronario Diversas Medidas | Stent Coronario Diversas Medidas
6439 | Stent de nitinol esofágico monouso de liberación proximal o distal 18 x 23mm
826 | Stent drenaje postoperatorio vejiga 3 Fr x 12 cm tipo Zaontz Cook (G15049) | Stent para drenaje postoperatorio (hipospadias o epispadias) de vejiga de 3 Fr x 12 cm tipo Zaontz Cook (G15049)
6624 | Stent drenaje postoperatorio vejiga 6 Fr x 12 cm tipo Zaontz Cook (G15758) | Stent drenaje postoperatorio vejiga 6 Fr x 12 cm tipo Zaontz Cook (G15758)
825 | Stent para drenaje postoperatorio vejiga 10 Fr x 12 cm tipo Zaontz Cook (G15050) | Stent para drenaje postoperatorio (hipospadias o epispadias) de vejiga de 10 Fr x 12 cm tipo Zaontz Cook (G15050)
10102 | Stent periférico balón expandible uso vascular
6438 | Stent Vascular autoexpandible nitinol 6 x 4.0 c/sist. colocación | Stent Vascular autoexpandible nitinol 6 x 4.0 c/sist. colocación
7455 | Stent Vascular autoexpandible nitinol 9 x 4.0 c/sist. colocación acc ilíaco | Stent Vascular autoexpandible nitinol 9 x 4.0 c/sist. colocación acc ilíaco
1173 | Substancia Viscoelastica | Substancia viscoelástica- para uso oftalmológico- a base de Ácido Hialurónico 2% de volúmen útil
8369 | Tapón inmersión videoendoscopios MH553 Olympus
7837 | Tapón plug para fístula anal
8394 | Terminal 3 latiguillos p monitor Nihon Kohden modelo Life scope 3562
1181 | Tijera Laparascopica Descartable Monopolar Curva de 5mm. Tipo 5 DCS Ethicon, Endo-Shears* 5 mm Tyco | Tijera Laparascopica Descartable Monopolar Curva de 5mm. Tipo 5 DCS Ethicon, Endo-Shears* 5 mm Tyco
10074 | Tijera Yasargill Bayoneya recta - 592320
1182 | Tijeras Ultrasónica Curva de 5 mm x 36 cm de long. Tipo LCSC 5 Ethicon. Compatible con Bisturi Armónico Harmonic | Tijera Laparosonica Curva de 5 mm. Long de Mandibula 15 mm, Diam. 5.5 mm, Long. De Vastago 36.0 cm. Rotación de 360º. Tipo LCSC 5 Ethicon. Compatible con Bisturi Armónico Harmonic
623 | Tips para FACO 30° para pieza de mano con 2 sleeves | Tips para FACO para pieza de mano universal para cirugías oftalmológicas. Cód. 16261
8590 | Tobillera de lona vinílica de 1 kg
8591 | Tobillera de lona vinílica de 2 kg
6533 | Tornillo canulado con arandelas osteosíntesis 4.5 mm | Tornillo canulado con arandelas, para osteosíntesis, de 4.5 mm de diámetro, en sus diferentes largos. Set de instrumental de colocación y de medidas alternativas completos. Motor canulado en calidad de préstamo.
6534 | Tornillo canulado con arandelas para osteosíntesis de 3.5 mm | Tornillo canulado con arandelas para osteosíntesis de 3.5 mm de diámetro, en sus diferentes largos. Set de instrumental de colocación y de medidas alternativas completos. Motor canulado en calidad de préstamo.
6535 | Tornillo canulado doble paso rosca 2,7 y 3 mm tipo Herbert Wipple | Tornillo canulado doble paso de rosca de 2,7 y 3 mm de diámetro, tipo Herbert Wipple. Set de instrumental de colocación y de medidas alternativas completos.
6538 | Tornillo interferencia de titanio para fijación injerto ligamentario | Tornillo de interferencia de titanio para fijación del injerto ligamentario, para LCA, de 7, 8 y 9 mm de diámetro y 20, 25 y 30 mm de largo. Set de instrumental de colocación y de medidas alternativas completos. Inmovilizador de rodilla.
6531 | Tornillo osteosíntesis arandelas tipo esponjosa | Tornillo para osteosíntesis con arandelas, tipo esponjosa en sus diferentes largos y diámetros. Set de instrumental de colocación y de medidas alternativas completos.
6530 | Tornillo osteosíntesis con arandelas tipo cortical | Tornillo para osteosíntesis, con arandelas, tipo cortical, en sus diferentes largos y de 1.5; 2.7; 3.5 y 4,5 mm de diámetro. Set de instrumental de colocación y de medidas alternativas completos.
6532 | Tornillos canulados arandelas osteosíntesis 6.5 mm | Tornillos canulados con arandelas para osteosíntesis de 6.5 mm de diámetro, en sus diferentes largos. Set de instrumental de colocación y de medidas alternativas completos. Motor canulado en calidad de préstamo.
6536 | Tornillos de osteosíntesis para maléolos tibiales | Tornillos de osteosíntesis para maléolos tibiales. Set de instrumental de colocación y de medidas alternativas completos.
189 | Trampa agua capnografía - Monitor Dräger Mod PM 8050 | Trampa de agua para capnografía - Monitor multiparamético de carro de anestesia Dräger Modelo PM 8050
165 | Trampa de agua Capnografía - Mindray PM 6000 / PM 7000 / PM 8000 / PM 9000 | Trampa de agua Capnografía - Mindray PM 6000 / PM 7000 / PM 8000 / PM 9000
9105 | Trampa de agua capnografía General Electric
10103 | Trampa de agua D-Fend Negra General Electric - Cód 876446-HEL
9194 | Trampa de agua D-Fend Pro General Electric - Cód M1182629
10839 | Trampa de agua expiratoria p/resp. Siemens 300A Cód. 6389303
9984 | Trampa de agua Mini D-Fend General Electric Cod. 8002174
6214 | Trampa de agua neonatal Hudson 1658
8567 | Trampa de agua para respirador Neumovent Graphnet
971 | Trampa de agua reutilizable tipo F&P 900MR139 | Trampa de agua 900MR139 Fisher & Paykel reusable, con cierre automático para cuando se abre la trampa para su vaciado. Con 2 conectores 22mm M/15mmF
178 | Trampa de agua x 12 unidades | Trampa de agua en pack de 12 unidades
9230 | Transductor LA 523
10357 | Tubo conector en "Y" para bomba de contraste Optivantage / CT9000
8145 | Tubo de Montgomery pediátrico N° 10
8558 | Tubo de Montgomery pediátrico N° 11 de silicona
8144 | Tubo de Montgomery pediátrico N° 9
1211 | Tubo deposito de o2. | Tubo deposito de 02 longitud 380 mm codigo 000 059 078- tipo ambu
10315 | Tubo doble conector Duracuf Niño p/monitor B40 GE Cód. 2201
10316 | Tubo doble conector Duracuf Pequeño Adulto p/monitor B40 GE Cód. 2202
7218 | Tubo en T (Transtimpánico) | Tubo en T (Transtimpánico)
9217 | Tubo para presión no invasiva p/monitor Philips MP20/30 Cód. M1599A
10861 | Tubo prótesis T/ Gore-Tex
7184 | Tubo stent faríngeo TFR | Tubo stent faríngeo TFR
9344 | Tubo TCA Acetub M220
7953 | Tubo ventilación timpánica con alambre extractor
741 | Tubo ventilación timpánica sin alambre t/diábolo
7389 | Tubuladura corrugada anestesia Dräger SA2 conector 22mm x 1,5m
6980 | Tubuladura paciente Respirador Leistung RT | Tubuladura paciente Respirador Leistung RT
6755 | Tubuladura presión no invasiva Monitor Dixtal 2020 | Tubuladura para presión no invasiva para Monitor Dixtal 2020 cód. DX-0JC0A-0
6748 | Tubuladura presión no invasiva Monitor Nihon Kohden Life Scope BSM 6301 | Tubuladura para presión no invasiva para Monitor Nihon Kohden Life Scope BSM 6301 código YN-901P
8551 | Tuo de muestreo para Mindray 9000, 7000 MEC 2000 adulto/niño
8552 | Tuo de muestreo para Mindray 9000, 7000 MEC 2000 bebé/rn
982 | VAINA PARA ACCESO URETERAL NAVIGATOR 13/15 | Vaina para acceso Ureteral con recubrimiento Hidrofilico tipo Navigator de 13/15Fr x 28 o 36 cm
8370 | Válvula aire/agua endoscopios serie Evis MH 438
1207 | Valvula c/entrada aire combinada | Valvula c/ entrada aire combinada codigo 000 099 000
938 | Valvula de Ahmed | Valvula de Ahmed para glaucoma
8119 | Válvula de aspiración para broncoscopio
9846 | Válvula de Biopsia T/Olympus
10832 | Válvula de seguridad p/ Puritan Bennet 840 Ref. 4-072400-SP
1208 | Valvula entrada completa | Valvula de entrada completa-ambu- codigo 208 000 501
9646 | Valvula exalatoria p/ respirador reutilizable NEWPORT
9320 | Valvula Exalatoria Reusable respirador Evita Draguer Cod. 8410580
10264 | Válvula exhalatoria cód. 2200R2V para Respirador NV Graph | Válvula exhalatoria cód. 2200R2V para Respirador Neumovent Graph
6648 | Válvula exhalatoria cód. 3365 a 1V para Respirador Neumovent Graphnet | Válvula exhalatoria cód. 3365 a 1V para Respirador Neumovent Graphnet
9400 | Válvula exhalatoria para respirador Leistung FR4-G
6561 | Válvula exhalatoria reusable Evita Draggër cod. 8410580 | Válvula exhalatoria reusable Evita Draggër cod. 8410580
7406 | Válvula exhalatoria reutilizable resp Newport Ht 70
8579 | Válvula expiratoria reutilizable (sistema pac) para respirador Dräger código 84 10 580
1210 | Valvula paedi completa | Valvula paedi completa- codigo 000-101-000 tipo ambu
1203 | Valvula peep- 0-10 cm | Valvula peep completa 0-20 cm h20 -catalogo 000 138 000-
1209 | Valvula peep- 0-20 cm | Valvula peep completa 0-20 cm h20-catalogo 000 213 000-
10833 | Válvula PSOL p/ Puritan Bennet 840 Ref. 4-071800-SP
6212 | Válvula unidireccional monouso Hudson 1664
6213 | Válvula unidireccional monouso Hudson 1665
10935 | Vaporizador de sevoflurano p/maq. anestesia GE 9100C
8594 | Vendaje Neuromuscular kinesio TAPE - Medida 5 cm x 5 m
945 | Vial colector re-utilizable Re/X800 p/Respirador Puritan Bennett 840 | Vial colector re-utilizable Re/X800 para Respirador Puritan Bennett 840 código 4-074647-00

## Biom. Generales
Rubro: BIOMÉDICOS GENERALES
Código | Nombre | Descripción
6433 | ACCESORIOS COLON POR ENEMA | Accesorios para Colon por enema tipo EZEM
1466 | Adaptador (conector) macho-macho-x 100 unid.cód 196030- | Adaptador (conector) macho-macho-x 100 unid.cód 196030- t/Braun.
608 | Aerocámara c/fuelle c/circuito adulto | Aerocámara c/fuelle c/circuito adulto
1682 | Aerocamara tamaño adulto (con mascara y espaciador) | Aerocámara tamaño adulto (con mascara y espaciador)
449 | Aerocamara tamaño lactante (con mascara y espaciador) | Aerocamara tamaño lactante (con mascara y espaciador)
1683 | Aerocamara tamaño pediatrica (con mascara y espaciador) | Aerocamara plastica Pediatrica con adaptador de goma en los extremos 12 a 15 cm de largo con mascara y valvula-
715 | Aguja 23G (Vacunas)
1684 | Aguja anestesia epidural descartable tipo tuohy 16 G | Aguja tipo tuohy para anestesia epidural, descartable, con dos alerones laterales, con marcas a los 4-5-6 y 7 cm- calibre 1.60 x 80 mm, 16 G
1685 | Aguja anestesia epidural descartable tipo tuohy 18 G x 3 1/2 | Aguja tipo tuohy para anestesia epidural, descartable, con dos alerones laterales, con marcas a los 4-5-6 y 7 cm- calibre 1.20 x 80 mm, 18G x 3 1/2
442 | Aguja anestesia epidural descartable tipo tuohy 18 G x 3 1/4 | Aguja anestesia epidural descartable tipo tuohy 18 x G 3 1/4
10009 | Aguja anestesia plexo 100 mm x 20G-
1686 | Aguja anestesia plexo 100 mm x 21G- | Aguja anestesia plexo-100 mm x 21g-
9114 | Aguja anestesia plexo 100 mm x 22G- | Aguja teflonada para bloqueo de plexo de 0.80 x 100 mm (22 G x 2")-
1688 | Aguja anestesia plexo 150 mm x 20G- | Aguja anestesia plexo-150 mmx20g-
8165 | Aguja anestesia plexo 25 mm x 24G-
1687 | Aguja anestesia plexo 50 mm x 22 G- | Aguja anestesia plexo-50 mm x 22g-
1701 | Aguja anestesia raquídea punta lápiz tipo Whitacre 22 G x 3 ½ | Aguja anestesia raquídea punta lápiz 22 G x 3 ½
1690 | Aguja anestesia raquidea punta lapiz tipo Whitacre 23 G x 3 ½ | Aguja anestesia raquidea Punta Lapiz 23g x 3 ½ que indique método, fecha y vencimiento de esterlización.
6222 | Aguja anestesia raquídea punta lápiz tipo Whitacre 24 G x 3 ½ | Aguja anestesia raquídea punta lápiz 24 G x 3 ½
1679 | Aguja anestesia raquidea punta lapiz tipo Whitacre 25 G x 3 ½ | Aguja de anestesia raquidea Punta Lapiz 25G x 3 1/2 que indique método, fecha y vencimiento de esterilización.
1692 | Aguja anestesia raquidea punta lapiz tipo Whitacre 27 G x 3 ½ | Aguja de anestesia raquidea punta lapiz 27g x 3 ½ que indique método, fecha y vencimiento de esterilización.
1693 | Aguja angiografica 2 piezas tipo Cournand, 18 G | Aguja angiográfica, descartable, 2 piezas. Tipo Cournand, 18 G. Que indique método de esterilización y fecha de vencimiento.
1694 | Aguja aspiracion para citologia Tipo Chiba 20 G x 15 cm. | Aguja aspiracion para citologia, descartables, est’riles-20 G x 15 cm-tipo Chiba-
1695 | Aguja aspiración para citología Tipo Chiba 20 G x 20 cm | Aguja Aspiración para Citología, descartables, est’riles-20 g x 20 cm-tipo Chiba-
1696 | Aguja aspiración para citología Tipo Chiba 22 G x 15 cm. | Aguja aspiración para citología descartables, estériles-22 g x 15 cm-Tipo Chiba-
1697 | Aguja aspiración para citología Tipo Chiba 22 G x 20 cm. | Aguja aspiración para citología, descartables, estériles-22 g x 20 cm-Tipo Chiba-
8364 | Aguja biopsia aspiracion de tejido blando de 14 G x 12 cm. Tipo Tru-Cut | Aguja biopsia aspiracion de tejido blando de 14 G x 12 cm. Tipo Tru-Cut Aguja para biopsia de tejidos blandos, esteril, descartable, ranura de acero inoxidable, de 14 G x 12 cm. (tipo TRU-CUT)
8638 | Aguja biopsia aspiracion de tejido blando de 14 G x 13 cm. Tipo Tru-Cut
1699 | Aguja biopsia aspiracion de tejido blando de 14 G x 15 cm. Tipo Tru-Cut | Aguja para biopsia de tejidos blandos, esteril, descartable, ranura de acero inoxidable, de 14 G x 15.2 cm. (tipo TRU-CUT)
1662 | Aguja biopsia aspiracion de tejido blando de 14 G x 16 cm. Tipo Tru-Cut | Aguja biopsia aspiracion de tejido blando de 14 G x 16 cm. Tipo Tru-Cut
966 | Aguja biopsia Automática Tru-Cut de 16 G x 10 cm | Aguja Tru-Cut 16 G x 10 cm
1678 | Aguja biopsia Automática Tru-Cut de 16 G x 15 cm | Aguja biopsia automática Tru Cut 16 G x 15 cm
1698 | Aguja biopsia Automática Tru-Cut de 18 G x 10cm | Aguja biopsia Automática Tru-Cut de 18 G x 10cm
1661 | Aguja biopsia Automática Tru-Cut de 18 G x 25 cm | Aguja biopsia Tru Cut Calibre 18 G x 25 cm
965 | Aguja biopsia Automática Tru-Cut de 20 G x 16 cm | Aguja biopsia Automática Tru-Cut de 20 G x 16 cm
8748 | Aguja biopsia Automática Tru-Cut de 20 G x 20 cm
1668 | Aguja biopsia Automática Tru-Cut de 20 G x 9 a 10cm | Aguja biopsia Automática Tru-Cut de 20 G x 10cm
1660 | Aguja biopsia pleural descartable tipo Copes | Aguja para biopsia pleural, estéril, descartable (tipo Copes)
1663 | Aguja biopsia punción renal T/Tru Cut 14 G x 10 cm- | Aguja descartable de Biopsia-Punción Renal de 14 G x 16 cm. Tipo Manan
8679 | Aguja biopsia tejido blando 18G por 15 cm tipo Tru-Cut
8660 | Aguja de Biopsia Franseen de tejido suave 20G x 20 cm
1729 | Aguja de biopsia ósea tipo Osty-Core Calibre 16 G x 12.5 cm | Aguja de biopsia ósea tipo Osty-Core Calibre 16 G x 12.5 cm
714 | Aguja descartable 22G (Vacunas)
9200 | Aguja descartable 25G x 1" (0.5 x 25mm)
713 | Aguja descartable 30G (Vacunas)
9076 | Aguja descartable calibre 0.50 x 25mm p/aplic intramusc (Vacunas)
1673 | Aguja descartable calibre 13/4 para aplicación intradérmica | Aguja intradérmica, descartable, esterilizada por O.E. calibre 13/4 - Envasado en blister rigido. Debe indicar N° de lote y vencimiento en cada envase.
1674 | Aguja descartable calibre 15/5 - 16/5 (25 G x 5/8") para aplicación subcutanéa | Aguja hipodérmica, descartable, esterilizada por O.E. calibre 15/5 - Envasado en blister rígido. Debe indicar N° de lote y vencimiento en cada envase.
1675 | Aguja descartable calibre 16/5 para aplicación subcutanéa | Aguja hipodermica descartable, esterilizada por O.E. calibre 16/5 – Envasado en blister rígido. Debe indicar N° de lote y vencimiento en cada envase.
1676 | Aguja descartable calibre 25/12 - 30/12 - 40/12 18G Trocar | Aguja intramuscular, descartable, esterilizada por O.E. calibre 25/12 - 30/12. Envasado en blister rígido. Debe indicar N° de lote y vencimiento en cada envase.
1711 | Aguja descartable calibre 25/8 para aplicación intravenosa | Aguja intravenosa, descartable, esterilizada por O.E. calibre 25/8 - Envasado en blister rigido. Debe indicar N° de lote y vencimiento en cada envase.
490 | Aguja descartable calibre 30/7
1666 | Aguja descartable calibre 40/8. (21G x 1 ½”) para aplicación intramuscular | Aguja intramuscular, descartable, esterilizada por O.E. calibre 40/8 - Envasado en blister rigido. Debe indicar N° de lote y vencimiento en cada envase.
1700 | Aguja descartable calibre 50/8 para aplicación intramuscular profunda | Aguja intramuscular, descartable, esterilizada por O.E. calibre 50/8 - Envasado en blister rigido. Debe indicar N° de lote y vencimiento en cada envase.
443 | Aguja descartable con mandril p/puncion lumbar T/Quincke. 16 G x 3 ½” | Aguja descartable con mandril para punción lumbar. Calibre 16 G x 3 ½”
1732 | Aguja descartable con mandril p/puncion lumbar T/Quincke. 18 G x 3 ½” | Aguja de punción lumbar, descartable con mandril, Calibre 18 G x 3 ½”
1733 | Aguja descartable con mandril p/puncion lumbar T/Quincke. 19 G x 3 ½” | Aguja de punción lumbar, descartable con mandril, estéril, Calibre 19 G x 3 ½”
1735 | Aguja descartable con mandril p/puncion lumbar T/Quincke. 21 G x 3 ½” | Aguja puncion lumbar descartable con mandril 21 g 3 ½”
483 | Aguja descartable con mandril p/puncion lumbar T/Quincke. 22 G x 3 ½” | Aguja descartable con mandril para punción lumbar. Calibre 22 G x 3 ½”
1724 | Aguja descartable con mandril p/puncion lumbar T/Quincke. 25 Gx 3 ½” | Aguja de punción lumbar, descartable con mandril, calibre 0.50 x 90 mm-25 g x 3 ½”-tipo terumo-(cod sn- 2590)
1657 | Aguja descartable puncion hepatica menghini 15G 1.8 mm x 90 mm | Set completo descartable para punción hepática según Menghini con aguja de 1.8 x 90 mm-jeringa para aspiración, aguja para infiltración y bisturí. Esterilizados por O.E.
1667 | Aguja descartable puncion hepatica menghini 18G 1.2 mm x 90 mm | Set completo descartable para punción hepática según menghini con aguja de 1.2 x 90 mm-jeringa para aspiración, aguja para infiltración y bisturí. Esterilizados por O.E.
1671 | Aguja fistula arteriovenosa descartable calibre 15 G | Aguja para fistula arteriovenosa, descartable, calibre 15 G. Envase de Polímero de alta resistencia.
1672 | Aguja fistula arteriovenosa descartable calibre 16 G | Aguja para fistula arteriovenosa, descartable, calibre 16 G. Envase de Polímero de alta resistencia.
10663 | Aguja fistula arteriovenosa descartable calibre 17 G
1726 | Aguja infusion intraósea 14G - 3 a 5 cm - T45 | Aguja intraosea pediatrica 14G 5-3.5 T45
10249 | Aguja infusion intraósea 15G x 15 mm
10248 | Aguja infusion intraósea 15G x 25 mm
1725 | Aguja infusion intraósea 16G 4.0 T45 | Aguja infantil intraosea pediatrica 16G 4.0 T45-tipo Cook-
1727 | Aguja infusion intraósea 18G 4.0 T45 | Aguja infantil intraosea pediatrica 18G 4.0 T45 - tipo Cook-
8658 | AGUJA P/BIOPSIA DE PIEL T/PUNCH DE 3.0 mm
472 | AGUJA P/BIOPSIA DE PIEL T/PUNCH DE 4.0 mm | AGUJA P/BIOPSIA DE PIEL T/PUNCH DE 4.0 mm
8659 | AGUJA P/BIOPSIA DE PIEL T/PUNCH DE 5.0 mm
474 | AGUJA P/BIOPSIA DE PIEL T/PUNCH DE 6.0 mm | AGUJA P/BIOPSIA DE PIEL T/PUNCH DE 6.0 mm
967 | Aguja p/biopsia TRU-CUT SEMIAUT. con disparador 16G x 15cm. | Aguja p/biopsia TRU-CUT SEMIAUT. con disparador 16G x 15cm.
7053 | Aguja p/biopsia TRU-CUT SEMIAUT. con disparador 16G x 9 cm. | Aguja p/biopsia TRU-CUT SEMIAUT. con disparador 16G x 9cm.
10667 | Aguja p/biopsia TRU-CUT SEMIAUT. con disparador 18G x 15cm.
8420 | Aguja p/biopsia TRU-CUT SEMIAUT. con disparador 18G x 9 a 10 cm.
9850 | Aguja p/biopsia TRU-CUT SEMIAUT. con disparador 20G x 15 cm.
8421 | Aguja p/biopsia TRU-CUT SEMIAUT. con disparador 20G x 9 a 10 cm.
1689 | Aguja para biopsia aspirativa de Medula Osea (neonatal) Cal. 18 G | Aguja para biopsia aspirativa de medula osea neonatal Calibre 18G
1691 | Aguja para biopsia aspirativa de Medula Osea (niño adulto) Cal. 8 G | Aguja de biopsia aspirativa de medula ósea (niño - adulto) calibre 8G
1730 | Aguja para biopsia aspirativa de Medula Osea (Niños-Adultos) Calibre 13 G. | Aguja Punción aspirativa de Medula Osea Niño Adulto Calibre 13 G.
1658 | Aguja para biopsia aspirativa de Medula Osea (Pediátrica) Cal. 11 G x 10 cm | Aguja para biopsia aspirativa de medula osea Pediátrica calibre 11 G x 10 cm.
896 | Aguja para biopsia aspirativa de Medula Osea (Pediátrica) Cal. 11 G x 15 cm. | Aguja para biopsia aspirativa de medula osea Pediátrica calibre 11 G x 15 cm.
8196 | Aguja para biopsia aspirativa de Medula Osea Calibre 15 G
9209 | Aguja para biopsia aspirativa de Medula Osea Calibre 16 G
1659 | Aguja para biopsia pleural descartable tipo abhrams | Aguja para biopsia pleural, estéril, descartable (tipo Abhrams).
1731 | Aguja puncion cardiaca calibre 100/10 descartable | Aguja para punción cardíaca- descartable-calibre 100/10
1737 | Aguja punción osea tipo OSI-CUT 14G- caja x 10 unid- | Aguja de punción osea tipo OSI-CUT. Calibre 14 G. Caja x 10 unidades, estéril.
1738 | Aguja puncion pulmonar zabala 15 cm | Aguja para punción pulmonar Zabala, descartable-gage 22-15 cm de largo, tipo c.d.z.l.b-
6417 | Aguja semi automática con disparador Calibre 16 G x 20 cm | Aguja semi automática con disparador Calibre 16 G x 20 cm
9285 | Aguja Uso SC 25 G x 5/8" (Vacunas)
10108 | Alambre maleable para osteosintesis cal 0,4 mm diametro
1740 | Alambre maleable para osteosintesis cal 0,5 mm diametro | Rollos de alambre maleable para osteosintesis-calibre 0.5 mm diámetro
1741 | Alambre maleable para osteosintesis cal 0,8 mm diametro | Rollos de alambre maleable para osteosintesis-calibre 0.8 mm diámetro
1742 | Alambre maleable para osteosintesis cal 1 mm diametro | Rollos de alambre maleable para osteosintesis-calibre 1 mm diámetro
1743 | Alambre maleable para osteosintesis cal 1,2 mm diametro | Rollos de alambre maleable para osteosintesis-calibre 1,2 mm diámetro
10109 | Alambre maleable para osteosintesis cal 1,5 mm diametro
7881 | Ambo descartable manga corta no estéril Talle L
7880 | Ambo descartable manga corta no estéril Talle M
7882 | Ambo descartable manga corta no estéril Talle XL
7883 | Ambo descartable manga corta no estéril Talle XXL
9208 | Ambo uso quirurgico (descartable no esteril), tela celulosa y poliester. Casaca y pantalon. Talle L
10401 | Apósito absorbente impregnado en plata iónica o nanocristalina de 10 x 10 cm (T/Acticoat Flex 3)
10757 | Apósito con adhesivo de Silicona de 13 x 13 cm (Ext. 17.5 x 17.5 cm)
10506 | Apósito de fibras pura de alginato de calcio en cinta 2 x 30 cm
8527 | Apósito de fibras pura de alginato de calcio en cinta 3 x 40 cm
1712 | Aposito de malla y algodon 12x20 cm | Aposito de malla y algodon de 12x20 cm
1736 | Aposito estéril con una cara de poliuretano transparente de 10 x 12 cm | Apósito esteril para fijación de catéteres y protección heridas. Compuesto por una delgada lámina plástica de poliuretano transparente con adhesivo hipoalergénico en una de sus caras.
7691 | Aposito estéril con una cara de poliuretano transparente de 10 x 20 cm
10125 | Aposito estéril con una cara de poliuretano transparente de 10 x 25 cm
1734 | Aposito estéril con una cara de poliuretano transparente de 15 x 20 cm | Apósito esteril para fijación de catéteres y protección de heridas. Compuesto por una delgada lámina plástica de poliuretano transparente con adhesivo hipoalergénico en una de sus caras.
1703 | Aposito estéril con una cara de poliuretano transparente de 4.4 x 4.4 cm | Apósito estéril para fijación de catéteres y protección de heridas. Compuesto por delgada lámina plástica de poliuretano transparente con adhesivo hipoalergenico en una sola de sus caras.
1704 | Aposito estéril con una cara de poliuretano transparente de 6 x 7 cm | Apósito estéril para fijación de catéteres y protección de heridas. Compuesto por delgada lámina plástica de poliuretano transparente con adhesivo hipoalergenico en una sola de sus caras.
1707 | Aposito estéril de Alginato de Calcio 10 x 10 cm. | Apósito estéril constituido por fibras de Alginato de calcio para úlceras o heridas superficiales de mínimo exudado, adhesivo hipoalergénico. Tamaño 10x10 cm
9140 | Aposito estéril de Alginato de Calcio 10 x 20 cm.
8538 | Apósito estéril de Alginato de Calcio 15 x 15 cm
10402 | Apósito estéril de Cadexómero de Yodo al 0.9%
1709 | Aposito estéril hidrocoloide 10x10 cm. | Apósito hidrocoloide para úlceras por presión y varicosas de gran exhudado, con adhesivo hipoalergénico. Tamaño 10 x10 cm.
620 | Apósito estéril hidrocoloide 20x20 cm | Apósito estéril hidrocoloide 20x20 cm
10674 | Aposito estéril hidrocoloide 9x14 cm. Aprox.
6856 | Aposito estéril hidrocoloide extradelgado liso 10x10 (9921)
1708 | Aposito estéril hidrocoloide extradelgado rugoso 10x10 | Aposito hidrocoloide extradelgado para proteger y amortiguar piel intacta, para heridas superficiales sin o con escaso exudado, adhesivo hipoalergénico. Tamaño 10 x 10 cm
1710 | Aposito estéril hidrocoloide para escaras diseño sacro 16.2 x 17 cm | Aposito hidrocoloide estéril, para escaras, diseño sacro. Medidas aproximadas 16,2 cm x 17 cm.
10132 | Apósito estéril hidropolímero con plata adhesivo de 15 x 15 cm
8419 | Apósito estéril hidropolímero con plata NO ADHESIVO de 15 x 15 cm
8418 | Apósito estéril hidropolímero NO ADHESIVO de 15 x 15 cm
9081 | Aposito hidrocoloide para escaras de 15 x 15 cm
1723 | Aposito hidrocoloide para escaras ovalado de 13 x 15 cm | Aposito hidrocoloide estéril para el tratamiento de escaras, con adhesivo hipoalergénico. Tamaño de 13 x 15 cm ovalado.
7896 | Apósito para fijación I.V. de 8.5 x 11.5 cm con gluconato de clorhexidina T/Tegaderm
1808 | Aro goma espuma sacro | Aro goma espuma para sacro
1702 | Aro goma espuma talon | Aro goma espuma con talón-
1745 | Aro goma inflable sacro | Aro goma inflable para sacro
1714 | Arpon metalico para marcaciones mamarias 20 G x 10 cm | Arpon metalico para marcaciones mamarias de 10cm de longitud y 20G
7416 | Aspirador Manual Fijo | Aspirador Manual Fijo de 12 voltios a 220
7417 | Aspirador Manual portatil | Aspirador Manual portatil tipo RES-Q-VAC tipo pistola de material plástico tipo HAND o similar
6463 | ASPIRADOR MVA PLUS | ASPIRADOR MVA PLUS
1715 | Bajalengua Descartable de madera. Env x 100 U | Bajalenguas-Adultos- Descartables de madera
1716 | Barbijo - Mascarilla quirurgica y Respirador particulas T/ N95 | Respirador de particulas con adaptador nasal y facial con 2 bandas sujetadoras por detras de la oreja, con filtro de alta eficiencia para las particulas del tamaño de 0.1 y >10.0 micrones En cajas por 20 unidades
10710 | Barbijo AZUL tricapa
1717 | Barbijo tableteado, triple capa, descartable | Barbijo tableteado, tricapa, descartable, con cuatro tiras para fijación en posición.
446 | Biberon reusables de policarbonato x 250 ml | Biberon reusables de policarbonato x 250 ml
1720 | Biberon vidrio completo x 250 cc | Biberon de borosilicato (vidrio) de 250 cc resistente a los procesos de autoclaves.
1721 | Bolsa agua caliente x 2 l | Bolsa goma para agua caliente con tapa de goma a rosca, capacidad de 2 litros.
1722 | Bolsa anestesia antiestatica 1 Litro | Bolsa de anestesia antiestatica de goma latex con superficie antideslizante no electroconductor, dos pliegues para tubuladura de 22 mm de diametro interno. Con sistema de labio de seguridad y capacidad de 1 litro.
1655 | Bolsa anestesia antiestatica 2 litros | Bolsa de anestesia antiestatica de goma latex con superficie antideslizante no electroconductor, dos pliegues para tubuladura de 22 mm de diametro interno. Con sistema de labio de seguridad y capacidad de 2 litros.
1677 | Bolsa anestesia antiestatica x 0.5 litros. | Bolsa de anestesia antiestatica de goma latex con superficie antideslizante no electroconductor, dos pliegues para tubuladura de 22 mm de diametro interno. Con sistema de labio de seguridad y capacidad de 0.5 litros.
1591 | Bolsa anestesia antiestatica x 1.5 litros | Bolsa de anestesia antiestatica de goma latex con superficie antideslizante no electroconductor, dos pliegues para tubuladura de 22 mm de diametro interno. Con sistema de labio de seguridad y capacidad de 1.5 litros.
1592 | Bolsa colostomia CERRADA OPACA con disco hidrocoloide recortable de 10-75 mm. | Bolsa colostomia cerrada 1 pieza recortable 10-70 mm
8706 | Bolsa colostomia CERRADA TRANSPARENTE con disco hidrocoloide recortable de 10-75 mm.
9160 | Bolsa de orina para pierna | Bolsa de pierna de 500 ml con tubo de entrada de 50 cm (Tipo Security + Conveen Cód. 5161)
1593 | Bolsa desechable con filtro uso en quirofano capacidad 1 lt. | Bolsa desechable con filtro para quirofano de polietileno x 1 litro de capacidad.
1594 | Bolsa desechable con filtro uso en quirofano capacidad 2 lt. | Bolsa desechable con filtro para quirofano x 2 litros de capacidad.
1595 | Bolsa desechable con filtro uso en quirofano capacidad 3 lt. | Bolsa desechable con filtro para quirofano x 3 litros de capacidad.
1596 | Bolsa esteril recoleccion orina tipo k-207 de 2000 ml cerrada | Bolsa plástica esteril, para recolección de orina, con valvula de retención y desagote que minimiza la contaminación ascendente, capacidad 2 litros
1597 | Bolsa hielo x 1 l | Bolsa goma para hielo-capacidad 1 litro
1598 | Bolsa ileostomia ABIERTA OPACA adulto c/disco hidrocoloide recortable 10-70 mm. | Bolsa drenable para ostomia con adhesivo combinado en espiral (Hidrocoloide y Polimero), con clip de cierre practico e higienico. Recortable de 10-70 mm. Tipo Coloplast 12490 o Convatec
8023 | Bolsa ileostomía ABIERTA TRANSPARENTE recortable 51 mm.
468 | Bolsa ileostomía neonatal tipo easyflex coloplast | Bolsa ileostomía neonatal. Aro 27 mm tipo easyflex coloplast
8021 | Bolsa ileostomía Pediátrica abierta con aro de acople 44 mm. (T/Hollister 3799)
873 | Bolsa ileostomía PEDIATRICA RECORTABLE Abierta (Coloplast) | Bolsa de colostomía PEDIATRICA RECORTABLE
1600 | Bolsa recolectora k-206 de 750 ml para ambulatorios | Bolsa plástica esteril, recolectora de fluidos, para incontinentes ambulatorios, con conector universal para todo tipo de sondas uretrales, válvula de retención que impida el retroceso de la orina, tubo de desagote y cintas elásticas suaves de algodón para sujetar a una pierna.
1602 | Bolsa urostomia 60 mm, con aro de acople - Tipo Coloplast 1759 | Bolsa urostomia 2 piezas 60 mm, con aro de acople - Con valvula Antirreflujo y Dispositivo de Drenaje Cod. 1759. Tipo Coloplast - Entregar las placas de Disco recortable de 60 mm - Cod. 13191- Tipo Coloplast.
1589 | Bolsa urostomia con disco hidrocoloide recortable de 10-55 mm. | Bolsa urostomia 1 pieza recortable 10-55 mm.
10602 | Bolsa urostomia transparente 57mm con aro Ref: 18423
1603 | Boquilla de carton de 61 x 20 mm. Uso pediátrico. | Boquilla de carton de 61 x 20 mm de diámetro para realización espirometrias. Uso pediátrico. Presentar en envase traslúcido de polietileno, resistente, de 10 unidades, cerrado herméticamente.
10155 | Boquilla de carton de 61 x 28 mm.
1604 | Boquilla de carton de 61 x 30 mm. Uso en adultos. | Boquilla de carton de 61 x 30 mm. de diámetro para realización espirometrias tamaño adulto. Provisto en envase traslúcido de polietileno, resistente, de 10 unidades, cerrado herméticamente.
7713 | Boquilla de carton de 66 x 30 mm. Uso en adultos.
1605 | Bota quirurgica descartable x PAR | Bota quirúrgica descartable confeccionado en tela no tejida resistente a la tracción, hemo e hidrorepelente de primera calidad. Medidas : 38 cm de largo, 10 cm de alto, con punta redondeada y tira de cierre de 30 cm de largo de una sola pieza por par.
8788 | Botiquin de primeros auxilios
9861 | Cable de conexión E0560 para placa paciente REM E-7509
10701 | Caja de Guantes EXAMINACION tamaño EXTRA GRANDE x 90 Unidades
7273 | Caja de Guantes Nitrilo tamaño chico x 100 Unidades | Caja de Guantes Nitrilo tamaño chico x 100 Unidades
8903 | Caja de Guantes Nitrilo tamaño extra chico x 100 Unidades
8781 | Caja de Guantes Nitrilo tamaño extra grande x 100 Unidades
7275 | Caja de Guantes Nitrilo tamaño grande x 100 Unidades | Caja de Guantes Nitrilo tamaño grande x 100 Unidades
7274 | Caja de Guantes Nitrilo tamaño mediano x 100 Unidades | Caja de Guantes Nitrilo tamaño mediano x 100 Unidades
1608 | Caja de Guantes Vinilo tamaño chico x 100 Unidades | Cajas de Guantes Vinilo tamaño chico x 100 Unidades
448 | Caja de Guantes Vinilo tamaño grande x 100 Unidades | Caja de Guantes Vinilo tamaño grande x 100 Unidades
1607 | Caja de Guantes Vinilo tamaño mediano x 100 Unidades | Caja de Guantes de vinilo tamaño mediano x 100 Unidades
1609 | Camisolin descartable esteril doble envoltorio | Camisolín descartable, estéril, hemo e hidrorrepelente de alta eficiencia, trilaminado, permeable al aire, que cumpla con la Norma EN 13795, provisto de doble envoltura en papel crepado. Doble Pouch
10227 | Camisolin descartable esteril simple envoltorio | Camisolin descartable esteril simple pouch
1578 | Camisolin hemorrepelente no esteril | Camisolin de tela no tejida hemorrepelente no esteril
1869 | Campo Quirúrgico esteril , sabana de 120 x 130 cm en forma de U. (1015) | Campo Quirúrgico descartable de incisión ó aislamiento con soporte de polietileno y adhesivo hipoalergénicoen U. Sabana de 120 x 130 cm Que indique método de esterilización y fecha de vencimiento en cada envase.
1838 | Campo Quirúrgico esteril Sabana 90 x 80 cm – Adhesivo 60 x 85 cm (1051) | Campo Quirúrgico descartable de incisión ó aislamiento, Sabana de 90 x 85 cm, con soporte de polietileno y adhesivo hipoalergénico de 60 x 80 cm Que indique método de esterilización y fecha de vencimiento en cada envase.
1837 | Campo Quirúrgico estéril Sabana de 90 x 45 cm – Adhesivo de 60 x 45 cm.(1050) | Campo Quirúrgico descartable de incisión ó aislamiento, Sabana de 90 x 45 cm, con soporte de polietileno y adhesivo hipoalergénico de 60 x 45 cm Que indique método de esterilización y fecha de vencimiento en cada envase.
6461 | CANULA AMEU N°10 | CANULA AMEU N°10
6462 | CANULA AMEU N°12 | CANULA AMEU N°12
6455 | CANULA AMEU N°4 | CANULA AMEU N°4
6456 | CANULA AMEU N°5 | CANULA AMEU N°5
6457 | CANULA AMEU N°6 | CANULA AMEU N°6
6458 | CANULA AMEU N°7 | CANULA AMEU N°7
6459 | CANULA AMEU N°8 | CANULA AMEU N°8
6460 | CANULA AMEU N°9 | CANULA AMEU N°9
1601 | Canula campo quirurgico tipo k-66 | Cánula para aspiración campo quirúrgico de PVC, diámetro externo 8,8 mm y diámetro interno 6,3 mm, de 1,80 a 2 metros de largo aproximadamente, sellada y presentada en una sola pieza, con adaptador universal. Tipo k-66. Envasada en doble bolsa, presentar en cajas resistentes que permita el estibado. En el exterior de la caja debe estar indicado cantidad total, vencimiento y lote.
899 | Cánula guedel mayo Nº 5 - color celeste- 110mm | Cánula guedel mayo Nº 5 de polietileno semi-rígido no tóxico – Color rojo – 110 mm
1599 | Canula guedel-mayo Nº 0 - Color negro – 60 mm | Canula guedel-mayo Nº 0 de polietileno semi-rígido no tóxico - Color negro – 60 mm
1568 | Canula guedel-mayo Nº 00 - Color azul – 50 mm | Canula guedel-mayo Nº 00 de polietileno semi-rígido no tóxico- Color azul – 50 mm
1569 | Canula guedel-mayo Nº 000 – Color rosa – 40 mm | Cánula de guedel mayo Nº 000 de polietileno semi-rígido no tóxico – Color rosa – 40 mm
1570 | Canula guedel-mayo Nº 1 - Color blanco – 70 mm | Canula guedel-mayo Nº 1 de polietileno semi-rígido no tóxico – Color blanco – 70 mm
1571 | Canula guedel-mayo Nº 2 - Color verde – 80 mm | Cánula guedel-mayo Nº2 de polietileno semi-rígido no tóxico- Color verde – 80 mm
1572 | Canula guedel-mayo Nº 3 - Color amarillo – 90 mm | Cánula guedel-mayo Nº3 de polietileno semi-rígido no tóxico – Color amarillo – 90 mm
1573 | Canula guedel-mayo Nº 4 - Color rojo – 100 mm | Cánula guedel mayo Nº 4 de polietileno semi-rígido no tóxico – Color rojo – 100 mm
1635 | Canula Metalica de Traqueostomia Nº 9 Tipo KRISHABER | Canula Metalica de Traqueostomia Nº 9 Tipo KRISHABER
1574 | Canula nasal para oxigenoterapia adulto tipo k-27 (Bigotera) | Cánula nasal para oxigenoterapia esteril, formada por un arco y dos cánulas 100 % silicona, prolongador de PVC de 1.50 metros con interior trebol para impedir su acodamiento. Tamaño adulto tipo k-27
1575 | Canula nasal para oxigenoterapia neonatal (Bigotera) | Canula Nasal para oxigenoterapia estéril, formada por un arco y dos cánulas 100 % silicona, prolongador de PVC de 1.50 metros con interior trebol para impedir su acodamiento. Tamaño neonatal.
1588 | Canula nasal para oxigenoterapia pediatrica (Bigotera) | Cánula nasal para oxigenoterapia estéril, formada por un arco y dos cánulas 100 % silicona, prolongador de PVC de 1.50 metros con interior trebol para impedir su acodamiento. Tamaño pediátrico.
1577 | Canula nasofaringea plastico celeste Nº 1 | Cánula nasofaringea para impedir la obturación de la vía aerea durante la ventilación manual ó espontanea, confeccionados en material plástico celeste con embudo en una de sus extremidades para facilitar su extracción- Nº 1-
1567 | Canula nasofaringea plastico celeste Nº 2 | Cánula nasofaringea para impedir la obturación de la vía aerea durante la ventilación manual ó espontanea, confeccionados en material plástico celeste con embudo en una de sus extremidades para facilitar su extracción-Nº 2-
1579 | Canula nasofaringea plastico celeste Nº 3 | Cánula nasofaringea para impedir la obturación de la vía aerea durante la ventilación manual ó espontanea, confeccionados en material plástico celeste con embudo en una de sus extremidades para facilitar su extracción-Nº 3-
1580 | Canula nasofaringea plastico celeste Nº 4 | Cánula nasofaringea para impedir la obturación de la vía aerea durante la ventilación manual ó espontanea, confeccionados en material plástico celeste con embudo en una de sus extremidades para facilitar su extracción-Nº 4-
1581 | Canula traqueostomia con balón 10.0 mm | Canula para traqueostomía de silicona, con balón, baja presión, línea radiopaca, 10.0 mm diámetro interno
1582 | Canula traqueostomia con balon 11.0 mm | Cánula para traqueostomía de silicona, con balón, baja presión,línea radiopaca, 11.0 mm diámetro
9189 | Canula traqueostomia con balon 3 mm
8637 | Canula traqueostomia con balon 3.50 mm
1583 | Canula traqueostomia con balon 4.00 mm | Cánula para traqueostomía de silicona, con balón, baja presión,línea radiopaca, 4.00 mm diámetro interno
7765 | Canula traqueostomia con balon 4.50 mm
1584 | Canula traqueostomia con balon 5.00 mm. | Cánula para traqueostomía de silicona, con balón, baja presión,línea radiopaca, 5.0 mm diámetro interno-
1585 | Canula traqueostomia con balon 6.00 mm | Cánula para traqueostomía de silicona, con balón, baja presión,línea radiopaca, 6.0 mm diámetro interno-
1586 | Canula traqueostomia con balon 7.00 mm | Cánula para traqueostomía de silicona, con balón, baja presión,línea radiopaca, 7.0 mm diámetro interno-
1621 | Canula traqueostomia con balon 7.5 mm. | Cánula para traqueostomía de silicona, con balón, baja presión,línea radiopaca, 7.5 mm diámetro interno
1576 | Canula traqueostomia con balon 8.00 mm | Cánula para traqueostomía de silicona, con balón, baja presión,línea radiopaca, 8.0 mm diámetro interno-
1610 | Canula traqueostomia con balon 9.00 mm | Cánula para traqueostomía de silicona, con balón, baja presión,línea radiopaca, 9.0 mm diámetro interno-
461 | Cánula traqueostomía sin balón 10 mm tipo Biesalski
1636 | Cánula traqueostomia sin balón 10.0 mm | Cánula para traqueostomía de silicona, sin balón, baja presión,línea radiopaca, 10.0 mm diámetro interno-
1637 | Cánula traqueostomía sin balón 3.0 mm | Cánula para traqueostomía de silicona, sin balón, baja presión,línea radiopaca, 3.0 mm diámetro interno-
457 | Canula traqueostomia sin balon 3.50 mm | Canula traqueostomia sin balon 3.50 mm
1638 | Canula traqueostomia sin balon 4.00 mm | Cánula para traqueostomía de silicona, sin balón, baja presión,línea radiopaca, 4.0 mm diámetro interno
897 | Canula traqueostomía sin balón 4.5 mm | Cánula para traqueostomía de silicona, sin balón, baja presión,línea radiopaca, 4.5 mm diámetro interno
8535 | Cánula traqueostomía sin balón 5 mm tipo Biesalski
1639 | Canula traqueostomia sin balon 5.00 mm | Cánula para traqueostomía de silicona, sin balón, baja presión,línea radiopaca, 5.0 mm diámetro interno
9156 | Canula traqueostomía sin balón 5.5 mm | Cánula para traqueostomía de silicona, sin balón, baja presión,línea radiopaca, 5.5 mm diámetro interno
8534 | Cánula traqueostomía sin balón 6 mm tipo Biesalski
1640 | Canula traqueostomia sin balon 6.00 mm | Cánula para traqueostomía de silicona, sin balón, baja presión,línea radiopaca, 6.0 mm diámetro interno
459 | Cánula traqueostomía sin balón 7 mm tipo Biesalski
1641 | Canula traqueostomia sin balon 7.00 mm | Cánula para traqueostomía de silicona, sin balón, baja presión,línea radiopaca, 7.0 mm diámetro interno
458 | Canula traqueostomia sin balon 7.50 mm | Canula traqueostomia sin balon 7.50 mm
462 | Cánula traqueostomía sin balón 8 mm tipo Biesalski | Cánula traqueostomía sin balón 8 mm tipo Biesalski
1642 | Canula traqueostomia sin balon 8.00 mm | Cánula para traqueostomía de silicona, sin balón, baja presión,línea radiopaca, 8.0 mm diámetro interno
8533 | Cánula traqueostomía sin balón 9 mm tipo Biesalski
1643 | Canula traqueostomia sin balon 9.00 mm | Cánula para traqueostomía de silicona, sin balón, baja presión,línea radiopaca, 9.0 mm diámetro interno
1656 | Carro con receptáculo de 2 lts. para bolsa recolectora de fluidos de quirofano | Carro con receptáculo de 2 lts. para bolsa recolectora de fluidos de quirofano
9137 | Carro con receptáculo de 3 lts. para bolsa recolectora de fluidos de quirofano
1645 | Cateter anestesia epidural 16 G de 1.20 x 950 mm | Catéter anestesia epidural,calibre 16G (1,20 x 950 mm)descartable en envase de una unidad estéril con marcas de graduación a los 5,6,7,8,9,10,11,12,13,14,15,y 20 cm, con dos orificios laterales.
1634 | Cateter anestesia epidural 18 G de 0.80 x 950 mm | Catéter anestesia epidural calibre 18G (1,60 x 80 mm )descartable , en envase de una unidad esteril con marcas de graduación a los 5,6,7,8,9,10,11,12,13,14,15, y 20 cm, con dos orificios laterales.
836 | Catéter anestesia epidural,calibre 20G de 1,20 x 950 mm | Catéter anestesia epidural,calibre 20G (1,20 x 950 mm)descartable en envase de una unidad estéril con marcas de graduación a los 5,6,7,8,9,10,11,12,13,14,15,y 20 cm, con dos orificios laterales.
1647 | Cateter arteria umbilical unilumen Calibre 2.5 | Cateter para canalización de arteria umbilical radiopaco con marcas en 5-10-15- 20-25 cm-Calibre 2.5
1648 | Cateter arteria umbilical unilumen Calibre 3.5 | Cateter para canalización de arteria umbilical radiopaco con marca en 5-10-15- Calibre 3.5-
1649 | Cateter arteria umbilical unilumen Calibre 5.0 | Cateter para canalización de arteria umbilical radiopaco con marca en 5-10-15- Calibre5.0-
1860 | Cateter bipolar para marcapasos transitorio 7 Fr | Cateter bipolar para marcapaso transitorio 7 Fr
1919 | Catéter de infusion venosa con aletas 27 G. | Catéter estéril con aguja punta fina doble bisel, corto, de acero inoxidable, aleta plástica que asegura el control de punción y aineación correcta. Tubo flexible resistente al acodamiento. Racord hembra con adaptador tipo luer incorporado. Calibre de 0.4 mm de diámetro externo y 0.3 mm de diámetro interno y 9.6 mm de largo.
1915 | Catéter de infusion venosa con aletas calibre 19 G | Catéter estéril con aguja punta fina doble bisel, corto, de acero inoxidable, aleta plástica que asegura el control de punción y aineación correcta. Tubo flexible resistente al acodamiento. Racord hembra con adaptador tipo luer incorporado. Calibre 1.1 mm de diámetro externo y 0.8 mm de diámetro interno y 22.2 mm de largo.
1916 | Catéter de infusion venosa con aletas calibre 21 G | Catéter estéril con aguja punta fina doble bisel, corto, de acero inoxidable, aleta plástica que asegura el control de punción y aineación correcta. Tubo flexible resistente al acodamiento. Racord hembra con adaptador tipo luer incorporado. Calibre 0.8 mm de diámetro externo y 0.6 mm de diámetro interno y 19.1 mm de largo.
1918 | Catéter de infusion venosa con aletas calibre 21 G intermitente | Catéter estéril con aguja punta fina doble bisel, corto, de acero inoxidable, aleta plástica que asegura el control de punción y aineación correcta. Tubo flexible resistente al acodamiento. Racord hembra con adaptador tipo luer incorporado. Calibre 0.8 mm de diámetro externo y 0.6 mm de diámetro interno, 19.1 mm de largo.
1920 | Catéter de infusion venosa con aletas calibre 23 G | Catéter estéril con aguja punta fina doble bisel, corto, de acero inoxidable, aleta plástica que asegura el control de punción y aineación correcta. Tubo flexible resistente al acodamiento. Racord hembra con adaptador tipo luer incorporado. Calibre 0.6 mm de diámetro externo y 0.4 mm de diámetro interno y 19.1 mm de largo.
1922 | Catéter de infusion venosa con aletas calibre 23 G intermitente | Catéter estéril con aguja punta fina doble bisel, corto, de acero inoxidable, aleta plástica que asegura el control de punción y aineación correcta. Tubo flexible resistente al acodamiento. Racord hembra con adaptador tipo luer incorporado. Calibre 0.6 mm de diámetro externo, 19.1 mm de largo.
1917 | Catéter de infusion venosa con aletas calibre 25 G | Catéter estéril con aguja punta fina doble bisel, corto, de acero inoxidable, aleta plástica que asegura el control de punción y aineación correcta. Tubo flexible resistente al acodamiento. Racord hembra con adaptador tipo luer incorporado. Calibre de 0.5 mm de diámetro externo y 0.3 mm de diámetro interno y 19.1 mm de largo.
1923 | Catéter de infusion venosa con aletas calibre 25 G intermitente | Catéter estéril con aguja punta fina doble bisel, corto, de acero inoxidable, aleta plástica que asegura el control de punción y aineación correcta. Tubo flexible resistente al acodamiento. Racord hembra con adaptador tipo luer incorporado. Calibre diámetro externo 0.5 mm y 0.3 mm de diámetro interno, 19.1 mm de largo.
7759 | Cateter de Seldinger p/punción arterial 3 Fr 20G 8 cm. (T/Arrow SAC-00820)
8371 | Catéter doble lumen 2 Fr. x 30 cm. (24G) T/ Twinflo
7485 | Cateter doble lumen via central 3 Fr x 10 cm tipo Multicath
1650 | Cateter embolectomia tipo fogarty. Calibre 3 Fr | Cateter embolectomía de poliuretano tipo fogarty. Calibre 3 Fr, con marcaciones cada 10 cm en el cuerpo del catéter. Con punta blanda y redondeada de fácil inserción y disminución de riesgo de traumas como perforación arterial.
1651 | Cateter embolectomia tipo fogarty. Calibre 4 Fr. | Cateter embolectomía de poliuretano tipo fogarty. Calibre 4 Fr, con marcaciones cada 10 cm en el cuerpo del catéter. Con punta blanda y redondeada de fácil inserción y disminución de riesgo de traumas como perforación arterial.
1652 | Cateter embolectomia tipo fogarty. Calibre 5 Fr. | Cateter embolectomía de poliuretano tipo fogarty. Calibre 5 Fr, con marcaciones cada 10 cm en el cuerpo del catéter. Con punta blanda y redondeada de fácil inserción y disminución de riesgo de traumas como perforación arterial.
1653 | Cateter embolectomia tipo fogarty. Calibre 6 Fr. | Cateter embolectomía de poliuretano tipo fogarty. Calibre 6 Fr, con marcaciones cada 10 cm en el cuerpo del catéter. Con punta blanda y redondeada de fácil inserción y disminución de riesgo de traumas como perforación arterial.
1654 | Cateter embolectomia tipo fogarty. Calibre 7 Fr. | Cateter embolectomía de poliuretano tipo fogarty. Calibre 7 Fr, con marcaciones cada 10 cm en el cuerpo del catéter. Con punta blanda y redondeada de fácil inserción y disminución de riesgo de traumas como perforación arterial.
879 | Cateter epicutaneo neonatal p/canaliz. de vena cava de 15 cm | Cateter epicutaneo Neonatal para canalización Vena Cava de 15 cm de longitud Diámetro de 0.3 x 0.6 mm y caudal entre 0.6 (min.) y 5 (máx.).
1646 | Cateter epicutaneo Pediatrico para canalización Vena Cava de 50 cm de longitud. | Cateter epicutaneo Pediatrico para canalización Vena Cava de 50cm de longitud. Diámetro de 0.3 x 0.6 mm y caudal entre 0.4 (min.) y 4 (máx.).
1614 | Cateter intravenoso 16 G 8 in (1.7 x 20.3) Ref 383162 | Cateter intravenoso, esteril con mandril, aguja de pared delgada, especial de 2.1 mm de calibre por 5.1 cm de largo, cateter de vialon con línea radiopaca de 1.7 mm por 20.3 cm de largo. Calibre 16 G con obturador de flujo hermetico. Funda plástica protectora
1629 | Cateter intravenoso con catéter introductor | Cateter intravenoso de poliuretano con catéter introductor, esteril, radiopaco, con tambor y mandril de acero inoxidable, aguja super afilada doble bisel de 1,8 mm de diámetro. Catéter introductor de 2.4 mm de diámetro externo y 2 mm de diámetro interno. Cateter de 1.1 mm de diámetro interno por 71.1 cm de largo, con franja radiopaca.
1633 | Cateter intravenoso en “Y” 20 G 1.0 In | Cateter intravenoso de vialon que provee un sistema cerrado, con aletas de fijación y empuñadura, tubo extensor, clamp, bifurcación en Y, tapon intermitente. Calibre 20 G 1.0 in
1622 | Cateter intravenoso en “Y” 22 G 0.75 In | Cateter intravenoso de vialon que provee un sistema cerrado, con aletas de fijación y empuñadura, tubo extensor, clamp, bifurcación en Y, tapon intermitente. Calibre 22 G 0.75 in
7285 | Cateter intravenoso en “Y” 24 G 0.75 In | Cateter intravenoso de vialon que provee un sistema cerrado, con aletas de fijación y empuñadura, tubo extensor, clamp, bifurcación en Y, tapon intermitente. Calibre 24 G 0.75 in
1612 | Cateter intravenoso periférico. Calibre 14 G (T/Abbocat) | Catéter intravenoso, estéril, hipoalergenico, radiopaco, de paredes paralelas, de teflón, inerte, con afilado de forma cónica en tubo interno, con aguja doble bisel corto. OD: 2.10 mm L: 50 mm F: 315 ml/min.
1624 | Cateter intravenoso periférico. Calibre 16 G | Catéter intravenoso, estéril, hipoalergenico, radiopaco, de paredes paralelas, de teflón, inerte, con afilado de forma cónica en tubo interno, con aguja doble bisel corto. OD: 1.70 mm L: 50 mm F: 210 ml/min.
1625 | Cateter intravenoso periférico. Calibre 18 G | Catéter intravenoso, estéril, hipoalergenico, radiopaco, de paredes paralelas, de teflón, inerte, con afilado de forma cónica en tubo interno, con aguja doble bisel corto. OD: 1.30 mm L: 45 mm F: 100 ml/min.
1626 | Cateter intravenoso periférico. Calibre 20 G | Catéter intravenoso, estéril, hipoalergenico, radiopaco, de paredes paralelas, de teflón, inerte, con afilado de forma cónica en tubo interno, con aguja doble bisel corto. OD: 1.10 mm L: 32 mm F: 65 ml/min.
1627 | Cateter intravenoso periférico. Calibre 22 G | Catéter intravenoso, estéril, hipoalergenico, radiopaco, de paredes paralelas, de teflón, inerte, con afilado de forma cónica en tubo interno, con aguja doble bisel corto. OD: 0.90 mm L: 25 mm F: 38 ml/min.
1628 | Cateter intravenoso periférico. Calibre 24 G | Catéter intravenoso, estéril, hipoalergenico, radiopaco, de paredes paralelas, de teflón, inerte, con afilado de forma cónica en tubo interno, con aguja doble bisel corto. OD: 0.70 mm L: 19 mm F: 24 ml/min.
1620 | Cateter intravenoso periférico. Calibre 26 G x ¾ | Catéter intravenoso, estéril, hipoalergenico, radiopaco, de paredes paralelas, de neoflon, inerte, con afilado de forma cónica en tubo interno, con aguja doble bisel corto. OD: 0.6 mm L: 19 mm F: 13 ml/min.
878 | Cateter p/canaliz. umbilical doble lumen 3.5 Fr | Cateter para canalización de arteria umbilical radiopaco con marcas en 5-10-15- 20-25 cm-Calibre 3.5 Fr doble lumen
877 | Cateter p/canaliz. umbilical doble lumen 5 Fr | Cateter para canalización de arteria umbilical radiopaco con marcas en 5-10-15- 20-25 cm-Calibre 5 Fr doble lumen
8197 | Cateter para diálisis peritoneal de 39 cm
9769 | Catéter para hemodiálisis alto flujo y baja recirculación 10 Fr T/Tesio
545 | Catéter para hemodiálisis doble lumen 11 a 12 Fr x 19 a 20 cm | Catéter para hemodiálisis aguda tipo MAHURKAR, doble lumen de 11,5 Fr x 19,5 cm con extensiones curvas para comodidad del paciente y del manejo del catéter.
10428 | Catéter para hemodiálisis Pediátrico doble lumen 8 Fr x 9 cm | Catéter para hemodiálisis aguda tipo MAHURKAR, doble lumen de 8 Fr x 9 cm con extensiones curvas para comodidad del paciente y del manejo del catéter.
1631 | Cateter para medicion de presion y volumen cardíaco tipo swan ganz 7 Fr | Cateter para medición de presión y volumen cardiaco por termodilución con balón 4 vías 7 Fr, con termistor (tipo edwards -swan ganz)
743 | Cateter permanente doble lumen 14.5/15.5 Fr de 23 cm tipo Palindrome | Catéter permanente doble lumen de 14.5 Fr. con terminal en Z de 23 cm tipo Palindrome Quinton.
7458 | Catéter permanente doble lumen de 14.5 Fr. de 33 cm tipo Palindrome | Catéter permanente doble lumen de 14.5 Fr. con terminal en Z de 23 cm tipo Palindrome Quinton.
7156 | Catéter una luz 1 Fr. x 20 cm. T/Premicath | Cateter central de acceso periférico 28G (1Fr) 0.17 x 0.35 x 20 cm de longitud. Uni lumen
7157 | Catéter una luz 3 Fr. x 30 cm. T/Nutriline
1866 | Cemento adhesivo a base de polímeros | Cemento a base de polímeros y copolímeros atóxicos, esteril, con adecuada viscosidad y elevada opacidad a los Rx, con 6 a 12 minutos de endurecimiento. Tipo subiton.
1879 | Cepillo cerda 8 hileras para cirugia | Cepillo cerda fino, 8 hileras para cirugia
1868 | Cepillo cerda circular fino tubos o jeringas | Cepillo cerda, circular fino para lavado de tubos o jeringas
1857 | Cepillo cerda circular grande con penacho lavado biberon | Cepillo cerda, circular grande con penacho terminal en forma de aro para lavado de biberones
1870 | Cepillo cerda circular largo x 80 cm | Cepillo cerda, circular largo 80 cm
1871 | Cepillo cerda circular mediano | Cepillo cerda, circular mediano
1872 | Cepillo cirugia 15 hileras descartable | Cepillo quirurgico, descartable, esteril, 15 hileras dobles, polietileno moldeado con limpia uñas.
917 | Cepillo descartable para biopsia endometrial (Endobrush) | Cepillo descartable estéril para toma de muestra por raspado para biopsia endometrial (tipo Endobrush)
918 | Cepillo descartable para muestra endocervical | Cepillo descartable para muestra endocervical
1873 | Cera para hueso | Agente hemostático de acción mecánica a base de polímeros acuosos. Presentación en sobres que contienen método y fecha de caducidad de la esterilización en cada uno.
7418 | Chaleco de extricación ADULTO | Chaleco de extricación Adulto, construido en cordura Plus. Impermeable, Ballenado. Con cintas y hebillas inguinales construidas en nylon para mayor resistencia. Cintas abdominales de PPO clasificadas por colores para una rápida identificación. Trasludido a RX. Con riendas para frente, mentón y bolso de transporte.
7420 | Chaleco de extricación PEDIATRICO | Chaleco de extricación PEDIATRICO, construido en cordura Plus. Impermeable, Ballenado. Con cintas y hebillas inguinales construidas en nylon para mayor resistencia. Cintas abdominales de PPO clasificadas por colores para una rápida identificación. Trasludido a RX. Con riendas para frente, mentón y bolso de transporte.
6883 | Cinta de polietileno transparente perforado de 2,5 cm
1560 | Cinta de polietileno transparente perforado de 5 cm | Rollo tela adhesiva de polietileno elástico y transparente con adhesivo sintetico, hipoalergenico, perforada uniformemente que permita ventilación de la piel de 9 metros de largo por 5 cm de ancho.
1544 | Cinta de tejido de acetato rayon 2.5 cm | Rollo de cinta de tejido de acetato de rayón, resistente, hipoalergenica, de 9 metros de largo por 2.5 cm de ancho (T/Durapore)
1558 | Cinta de tejido no-tejido elástico hipoalergenica de 10 cm T/Hypafix | Rollo de cinta de tejido no-tejido elastico laminado con papel siliconado de 10 cm de ancho- hipoalergenica, para fijación de tubos endotraqueales. Tipo fixomul.
1559 | Cinta de tejido no-tejido microporosa de 2.5 cm | Rollo de cinta de tejido no-tejido microporosa, hipoalergénica, de 9 metros de largo por 2,5 cm de ancho. Tipo Micropore
1874 | Cinta enmascarar 1.2 cm ancho | Rollo cinta enmascarar adhesiva, tamaño 1.2 cm de ancho, rollo por 50 metros.
1875 | Cinta enmascarar 2.5 cm ancho | Rollo cinta enmascarar adhesiva uso medicinal, tamaño 2.5 cm de ancho, rollo por 50 metros.
6866 | Cinta enmascarar 4,8/5 cm ancho x 50 mts | Cinta enmascarar 4,8/5 cm ancho x 50 mts
1876 | Cinta metrica x 1 mt | Cinta métrica métalica, enrollable de no más de 1 metro, con grabado resitente al lavado con desinfectantes.
195 | Circuito paciente circular anestesia descartable adulto | Circuito paciente completo descartable adulto para anestesia. Set de dos tubos corrugados: inspiratorio y espiratorio, un conector en Y y tubo corrugado, con bolsa.
7793 | Circuito paciente circular anestesia descartable neonatal
196 | Circuito paciente circular anestesia descartable pediátrico | Circuito paciente completo descartable pediátrico para anestesia. Set de dos tubos corrugados: inspiratorio y espiratorio, un conector en Y y tubo corrugado, con bolsa.
1877 | Clamp para cordon esteril | Clamp plástico para cordon esteril envasado en doble bolsa. El envase debe contener método y fecha de caducidad de la esterilización en cada envase.
1878 | Cofia grande plegada | Cofia grande plegada descartable Confeccionada en tela no tejida hemo e hidrorrepelente de primera calidad con elástico recubierto de algodón suave que no produzca marcas en la piel.diámetro del elástico en descanso 24 cm.
9031 | Colchón de inmovilización por vacío Adul/Ped.
1846 | Colector lee descartable nº 10 | Colector muestra de lee, descartable esteril para mucosidades del recien nacido, en unidad completa con cateter para succión con punta biselada, contenedor de 10 ml, graduado con 2 ml y tubo de succión con adaptador bucal, nº 10 tipo argyle-
1844 | Colector lee descartable nº 6.5 | Colector muestra de lee, descartable esteril para mucosidades del recien nacido, en unidad completa con cateter para succión con punta biselada, contenedor de 10 ml, graduado con 2 ml y tubo de succión con adaptador bucal, nº 6.5 tipo argyle-
1867 | Colector lee descartable nº 8 | Colector muestra de lee, descartable esteril para mucosidades del recien nacido, en unidad completa con cateter para succión con punta biselada, contenedor de 10 ml, graduado con 2 ml y tubo de succión con adaptador bucal, nº 8- tipo argyle-
1896 | Colector lukens descartables nº 14 | Colector estéril para muestras Lukens, para obtención de muestras de tracto respiratorio. Unidad completa con catéter para succión de CH 14 con punta biselada, contenedor graduado de 20 ml y tapón de cierre, con tubo de aspiración con conector universal de
1836 | Colector orina unisex | Colector orina unisex envasado individualmente esteril, con fecha de esterilizacion y metodo especificado en cada envase. Presentado en paquetes por 10 unidades.
7421 | Collar de inmovilización Cervical ADULTOS | Collar de inmovilización Cervical rígido, de una pieza ajustable para ADULTOS, con 16 graduaciones de ajuste, traslucida a los RX, en material de Polietileno.tipo Ambú Perfit, ACE, Miami Jr, o similar.
7422 | Collar de inmovilización Cervical NEONATAL | Collar de inmovilización Cervical NEONATAL, rígido, PLANO de una pieza.
7423 | Collar de inmovilización Cervical PEDIATRICO | Collar de inmovilización Cervical PEDIATRICO, ajustable para niños, rígido, PLANO de una pieza.
8520 | Conector de nutrición enteral de polipropileno
1839 | Conector descartable en “m” capuchon doble c/2 adaptadores | Conector descartable en “m” en material plástico con orificio con capuchón doble que permite el pasaje de una sonda de aspiración ó de broncoscopio, codo rotativo para máscara de anestesia y tubos endotraqueales con dos adaptadores para tubos corrugados r
1840 | Conector descartable en “t” 15 mm aprox- | Conector en “t” de 15 mm aproximadamente para adaptar a tubos endotraqueales ó cánulas-
1841 | Conector descartable en “y” 12.7 mm tipo e-127 | Conector descartable en “y” transparente, de 12.7 mm fabricado en material plástico rígido, est’riles envasados individualmente. -tipo e-127-
1842 | Conector descartable en “y” 9.5/10 mm tipo e-122 | Conector descartable en “y” transparente, de 9.5 mm-tipo e-122-
1843 | Conector descartable recto 12.7 mm tipo e-117 | Conector descartable rectotransparente, de 12.7 mm-(1/2”) tipo e-117-
1856 | Conector descartable recto 15mm | Conector recto, descartable- 15 mm-
1845 | Conector descartable recto 9.5/10 mm tipo e-115 | Conector descartable recto transparente, de 9.5 mm-tipo e-115-
628 | CONECTOR EN T- SIT 96V c/válvula | CONECTOR EN T- SIT 96V c/válvula
7784 | Conector LUER lock macho compat Resonancia Magnético
9036 | Descartador de agujas x 1 litro.
8642 | Descartador de agujas x 1/2 litro.
1834 | Descartador de agujas x 2 litros. | Descartador de agujas de polipropileno. Rectangular. Capacidad 2 litros.
1847 | Descartador Extractor Hoja Bisturi x 7 Litros - | Descartador de hojas de bisturí de polipropileno, boca central de 8 cm diametro. Rectangular. Tamaño 26 x 24 x 14 cm. Capacidad 7 litros.
1848 | Descartador x 11 Lts. Uso Hemodiálisis. | Descartador de agujas de polipropileno. Rectangular. Capacidad 11 litros. Uso Hemodiálisis.
7221 | Descartadores de agujas x 2 litros (Vacunas) | Descartadores de agujas pequeñas x 2 litros
7642 | Descartadores de agujas x 4 litros (Vacunas)
7223 | Descartadores de vidrio redondo X 4 litros (Vacunas) | descartadores de vidrio redondo X 4 litros
1849 | Disco de urostomia de 60 mm. (Coloplast) | Disco de urostomia con aro de acople de 60 mm.
9554 | Disco de urostomia de 60 mm. (Hollister)
1371 | Disco en espiral easiflex p/bolsa ileostomia acople entre 10 y 33 tipo COLOPLAST | Disco en espiral easiflex p/bolsa ileostomia acople entre 10 y 33 tipo COLOPLAST
488 | Disco ileostomía neonatal | disco ileostomía neonatal
8022 | Disco p bolsa ileostomía con aro flotante 44 mm. (T/Hollister 3761)
630 | Disco p/Bolsa Colostomía Pediátrica | Disco p/Bolsa Colostomía Pediátrica
7989 | Disparador automático para aguja tipo Tru-Cut (HISTO)
7663 | Dispositivo de acceso IV sin aguja. Conector Luer MACRO con diseño SPLIT-SEPTUM
7795 | Dispositivo de acceso IV sin aguja. Conector Luer MICRO con diseño SPLIT-SEPTUM
9979 | Dispositivo de drenaje pulmonar 3000 ml
919 | DISPOSITIVO INTRAUTERINO (T/ H Kupfer 375 STD) | DISPOSITIVO INTRAUTERINO
920 | DISPOSITIVO INTRAUTERINO (T/Kupfer T Cu 380 STD/Pregna T Cu 380A/CERVIX® Tcu 380A) | DISPOSITIVO INTRAUTERINO T/Kupfer-Cu 380 mg cobre
1850 | Dispositivo protec. Hemodialisis FLOW BARRIER (Transductor presión) | Dispositivo protección para Hemodialisis FLOW BARRIER
1851 | Dispositivo uretra de 25 mm de Diametro. | Dispositivo uretra de 25 mm de Diametro. Tipo Uroset
1852 | Dispositivo uretra de 30 mm de Diametro. | Dispositivo uretra x 30 mm. T/Conveen de Coloplast cod. 5130
1853 | Dispositivo uretra de 35 mm de Diametro. | Dispositivo uretra x 35 mm T/Conveen de Coloplast
1854 | Dispositivo uretra de 40 mm de Diametro. | Dispositivo uretra x 40 mm T/ Conveen de coloplast nro. 5140
1855 | Drenaje aspirativo hemosuctor | Drenaje aspiratorio tipo hemosuctor
1835 | Electrodo descartable adulto | Electrodo-Adulto-descartable de cloruro de plata con autoadhesivos, hipoalergenicos, de buena adherencia con hidrogel de contacto.
1895 | Electrodo descartable neonatal | Electrodo-Neonatal- descartable autoadhesivo: cara posterior de espuma 22x30mm- extraplano forma ovalada para optimo contacto con cualquier superficie. Pregelado con adhesivo hipoalergenico, botón de conexión excentrico, cloruro de plata, alta conductividad.
1905 | Electrodo descartable pediatrico | Electrodo descartable pediátrico, de cloruro de plata con autoadhesivos,forma ovalada hipoalergenicos, de buena adherencia con el hidrogel de contacto.
454 | Equipo de administración para bomba IV 3M con sitio en Y | Equipo de administración para bomba IV 3M con sitio en Y
10507 | Equipo de cateter larga duración Doble lúmen 9.5 Fr (T/Hickman)
1912 | Equipo determinacion presion venosa central | Equipo completo para determinar presión venosa central, compuesto por un manómetro con filtro de aire y un prolongador con una llave de tres vías-tipo n-71-
1921 | Equipo infusion venosa con aletas calibre 25 G short | Catéter estéril con aguja punta fina doble bisel, corto, de acero inoxidable, aleta plástica que asegura el control de punción y aineación correcta. Tubo flexible resistente al acodamiento. Racord hembra con adaptador tipo luer incorporado. Calibre 0.5 mm de diámetro externo y 0.3 mm de diámetro interno y 9.6 mm de largo.
1890 | Equipo irrigacion quirurgica tipo V-109 | Equipo estéril, doble vía con conector externo para irrigación quirúrgica en resección transuretal. Tipo V-109.
1909 | Equipo p/administrar soluciones parenterales Tipo V-14 c/macrogotero | Equipo estéril para administrar soluciones parenterales con macrogotero, sin aguja. Tipo V-14. Que indique método de esterilización y fecha de vencimiento en cada envase. Envoltorio doble y resistente. Admisol Tipo Perfus Nº1
1904 | Equipo p/administrar soluciones parenterales Tipo V-17 c/microgotero | Equipo estéril para administrar soluciones parenterales, sin aguja, con medidor volumetrico rígido, microgotero, con pico gotero de plástico. Tipo V-17. Que indique método de esterilización y fecha de vencimiento en cada envase. Envoltorio doble y resistente. Admisol Tipo Perfus Nº2
1911 | Equipo para adm. soluciones parenterales fotosensible Tipo V-417 | Equipo estéril opaco para administrar soluciones parenterales fotosensibles, con microgotero, sin aguja - Tipo V-417. Que indique método de esterilización y fecha de vencimiento en cada envase. Envoltorio doble y resistente.
1886 | Equipo para administración fraccionada de sangre c/filtro V104 | Equipo para transfusión de sangre ó plasma, con medidor volumetrico rígido y valvula de seguridad,macrogotero, con filtro para sangre y regulador micrometrico de caudal-tipo V-104-
1881 | Equipo para administrar sangre doble cámara con filtro (Tipo V-20) | Equipo para administración sangre doble cámara con filtro. Tipo V-20E
1913 | Equipo para administrar soluciones de dialisis peritoneal pediatrico. | Equipo completo estéril, de gran flujo, para administrar solución de diálisis peritoneal. Tamaño pediátrico tipo V-308.
1914 | Equipo para bomba Braun Cod. 741702 Eurofix Compact Air. | Equipo en sistema cerrado de infusión para bomba Braun Cod. 741702 Eurofix Compact Air.
1885 | Equipo para transfusión de sangre y plasma c/filtro t/ V-18 o Perfus Nº4 | Equipo transfusión sangre ó plasma, esteril con filtro de nylón en cámara de gotero, de perfecto encastre a las bolsas de sangre. Tipo V-18
452 | Equipo primario de administración IV fotosensible Hospira (Cód. 14007) | Equipo primario de administración IV fotosensible (Cód. 14007)
453 | Equipo primario de administración IV macrogotero tipo ARGUS | Equipo primario de administración IV macrogotero tipo ARGUS
6223 | Equipo quirurgico descartable esteril | Equipo quirurgico descartable esteril
497 | Equipo quirurgico descartable no esteril | Equipo quirurgico descartable no esteril acondicionad o para ser esterilizado en destino mediante método de calor húmedo
10716 | ESPACIADOR PARA AEROSOLES INHALATORIOS CON MASCARA
8657 | Espaciador para aerosoles inhalatorios con máscara
921 | ESPATULA DE AYRE | ESPATULA DE AYRE
922 | ESPECULOS DESCARTABLES CHICOS | ESPECULOS DESCARTABLES CHICOS
924 | ESPECULOS DESCARTABLES GRANDE | ESPECULOS DESCARTABLES GRANDE
923 | ESPECULOS DESCARTABLES MEDIANOS | ESPECULOS DESCARTABLES MEDIANOS
1892 | Esponja Hemostática Absorbible de Gelatina | Esponja Hemostática Absorbible de Gelatina
1887 | Esponja Hemostatica Absorbible de Oxido de Celulosa | Esponja hemostatica reabsorbible de óxido de celulosa
1910 | Estetoscopio pinard | Estetoscopio pinard de madera torneada y pulida en sus caras internas y externas, de no menos de 17 cm de longitud y 7 cm de diámetro de campana, sin bordes cortantes
1888 | Ferula aluminio 1.5 cm | Ferula digital de aluminio con goma espuma adhesiva de 50 x 1.5 cm. presentar en paquetes por diez unidades envueltos en material resistente a humedad y protegido por el polvo.
1889 | Ferula aluminio 2 cm | Ferula digital de aluminio con goma espuma adhesiva de 50 x 2 cm. presentar en paquetes por diez unidades envueltos en material resistente a la humedad y polvo.
9030 | Férulas de tracción tipo Thomas Adult/Pediát.
1903 | Filtro capilar hemodialisis de acetato o Cuprofan Descartable 1.6 a 2.2 m² T/Elisio 170 LR | Filtro capilar para hemodiálisis de acetato o Cuprofan 1.6 a 2.2 m²
1891 | Filtro capilar hemodiálisis polisulfona Reusable Tipo F-7 / PES-170DL | Filtro hemodialisis de bajo flujo, compuesto por una membrana de polisulfona, carcasa de policarbonato, material de encapsulación de poliuretano y Anillo O de silicona. Coeficiente de Ultrafiltración 6.4 ml/h-mmHg. Esterilizado por ETO.
10447 | Filtro capilar hemodiálisis polisulfona Tipo F-4
10448 | Filtro capilar hemodiálisis polisulfona Tipo F-6
1880 | Filtro capilar hemodiálisis polisulfona Tipo F-8 / Elisio 190LR | Filtro de hemodiálisis de bajo flujo, compuesto por una membrana de polisulfona, carcasa de policarbonato, material de encapsulación de poliuretano y Anillo O de silicona. Coeficiente de Ultrafiltración 7.5 ml/h-mmHg. Esterilizado por ETO.
1893 | Filtro capilar polisulfona Tipo F-10 / Elisio 210LR | Filtro hemodialisis de bajo flujo, compuesto por una membrana de polisulfona, carcasa de policarbonato, material de encapsulación de poliuretano y Anillo O de silicona. Esterilizado por ETO.
507 | FILTRO DIAFASE | FILTRO DIAFASE
531 | Filtro p/administrar medicación oncológica 0.2 micras. Tipo Pall | Filtro p/administrar medicación oncológica 0.2 micras. Tipo Pall
609 | Filtro viral bacterial Cod. 6221 | Filtro viral bacterial Cod. 6221
1902 | Filtros p/depleción leuc. p/plaquetas de Adulto. | Filtros de Depleción Leucocitaria para plaquetas, bolsa a pacientes tipo Cod. BIO P PLUS- para Adulto. Estéril.
1863 | Filtros p/depleción leuc.transf.globulos rojos de Adulto. | Filtros para depleción de leucocitos para transfusión de globulos rojos a paciente p/adulto. Estéril.
1900 | Filtros p/depleción leuc.transf.globulos rojos Neonatal. | Filtros p/depleción leuc.transf.globulos rojos bolsa a bolsa Neonatal
1901 | Filtros p/deplecion leucoc. p/plaquetas pediátrico. | Filtro p/depleción leuc. p/plaquetas, bolsa a pacientes tipo Cod. BIO P PLUS- p/pediátricos. Estéril.
9097 | Folletería
1755 | Frasco aspiracion x 10 litros tipo Finochieto- | Frasco material plástico irrompible para aspiración en quirófano con un volúmen de 10 litros (tipo Finochietto).
1769 | Frasco bitubulado x 650/750 ml descartable Tipo Buleaux | Frasco bitubulado para drenaje y aspiración de 650 a 750 cc, construido en una sola pieza de pvc semirrígido traslucido con trampa de agua con tubo central y uno en paralelo de diámetro interior de 6 mm con doble escala de graduación c/50 cc.
1771 | Frasco brocal polietileno rigido con tapa x 2300 ml. | Frasco brocal con tapa a rosca para muestra de orina de 24 hs. de 2300 ml aproximadamente, de polietileno natural translúcido y rígido, de paredes uniformes y sin fallas, graduados cada 100 mililitros.
1770 | Frasco brocal vidrio reforzado con tapa x 2500 cc | Frasco brocal vidrio reforzado con tapa x 2500 cc
1772 | Frasco para dosificación esteril 10 cc tipo Britania | Frasco para dosificación esteril 10 cc tipo Britania
1773 | Frasco vidrio con pico vertedor x 200 ml. Color caramelo | Frasco vidrio color caramelo, con pico vertedor x 200 cc
1774 | Frasco vidrio con pico vertedor y tapa x 100 ml. Color caramelo | Frasco vidrio color caramelo, con tapa y pico vertedor x 100 cc
1775 | Frasco vidrio con tapa boca ancha x 1000 ml. Color caramelo | Frasco vidrio color caramelo, tapa boca ancha x 1000 cc
1776 | Frasco vidrio con tapa boca ancha x 500 ml. Color caramelo | Frasco vidrio color caramelo, tapa boca ancha x 500 cc
6451 | FUNDA ESTERIL PARA MICROSCOPIO TIPO OPMI-DRAPE Cod.326005 | FUNDA ESTERIL PARA MICROSCOPIO TIPO OPMI-DRAPE Cod.326005
9138 | Gel lubricante para preservativos
1779 | Guante de látex descartable caja x 100 guantes–Mediano | Cajas por 100 unidades de guantes no esteriles para reconocimiento. Levemente entalcado – Mediano Debe cumplir Norma IRAM 113060.
991 | Guante de latex descartable esteril Nº 6 | Guante de goma de latex natural descartable, estéril, puño reforzado con reborde que evite el deslizamiento del camisolin. Diseño anatómico que facilite la permanencia del dedo pulgar en oposición. Terminado rugoso para un mejor manejo, zonas de uniforme densidad, con poca cantidad de polvo en el interior y sin excedentes en el exterior del guante. Envasado en doble paquete, papel externo satinado, cierre termosellado. Envoltorio interno que indique la mano a la cual corresponde. Debe indicar método de esterilización y fecha de vencimiento. N°
1786 | Guante de latex descartable esteril Nº 6 ½ | Guante de goma de latex natural descartable, estéril, puño reforzado con reborde que evite el deslizamiento del camisolin. Diseño anatómico que facilite la permanencia del dedo pulgar en oposición. Terminado rugoso para un mejor manejo, zonas de uniforme densidad, con poca cantidad de polvo en el interior y sin excedentes en el exterior del guante. Envasado en doble paquete, papel externo satinado, cierre termosellado. Envoltorio interno que indique la mano a la cual corresponde. Debe indicar método de esterilización y fecha de vencimiento. N° 6.5
1787 | Guante de latex descartable esteril Nº 7 | Guante de goma de latex natural descartable, estéril, puño reforzado con reborde que evite el deslizamiento del camisolin. Diseño anatómico que facilite la permanencia del dedo pulgar en oposición. Terminado rugoso para un mejor manejo, zonas de uniforme densidad, con poca cantidad de polvo en el interior y sin excedentes en el exterior del guante. Envasado en doble paquete, papel externo satinado, cierre termosellado. Envoltorio interno que indique la mano a la cual corresponde. Debe indicar método de esterilización y fecha de vencimiento. N° 7
1788 | Guante de latex descartable esteril Nº 7 ½ | Guante de goma de latex natural descartable, estéril, puño reforzado con reborde que evite el deslizamiento del camisolin. Diseño anatómico que facilite la permanencia del dedo pulgar en oposición. Terminado rugoso para un mejor manejo, zonas de uniforme densidad, con poca cantidad de polvo en el interior y sin excedentes en el exterior del guante. Envasado en doble paquete, papel externo satinado, cierre termosellado. Envoltorio interno que indique la mano a la cual corresponde. Debe indicar método de esterilización y fecha de vencimiento. N° 7.5
1782 | Guante de latex descartable esteril, tipo HP o Printex Nº 7 | Guante de goma de látex natural descartable, esteril, uso quirurgico, puño reforzado con reborde (ancho 89 mm y largo 270 mm aprox.) que evite el deslizamiento del camisolin. Diseño anatomico que facilite la permanencia del dedo pulgar en oposición. Terminado rugoso para un mejor manejo, zonas de uniforme densidad, libre de polvo. Envasado en doble paquete, papel externo satinado, cierre termosellado. Envoltorio interno que indique la mano a la cual corresponde. Debe indicar método de esterilización y fecha de vencimiento. N°7 Debe cumplimentar Norma IRAM 113089. Tipo Health Pack o Printex.
1783 | Guante de latex descartable esteril, tipo HP o Printex Nº 7.5 | Guante de goma de látex natural descartable, esteril, uso quirurgico, puño reforzado con reborde (ancho 95 mm y largo 270 mm aprox.) que evite el deslizamiento del camisolin. Diseño anatomico que facilite la permanencia del dedo pulgar en oposición. Terminado rugoso para un mejor manejo, zonas de uniforme densidad, libre de polvo. Envasado en doble paquete, papel externo satinado, cierre termosellado. Envoltorio interno que indique la mano a la cual corresponde. Debe indicar método de esterilización y fecha de vencimiento. N°7.5 Debe cumplimentar Norma IRAM 113089. Tipo Health Pack o Printex.
1784 | Guante de latex descartable esteril, tipo HP o Printex Nº 8- | Guante de goma de látex natural descartable, esteril, uso quirurgico, puño reforzado con reborde (ancho 108 mm y largo 270 mm aprox.) que evite el deslizamiento del camisolin. Diseño anatomico que facilite la permanencia del dedo pulgar en oposición. Terminado rugoso para un mejor manejo, zonas de uniforme densidad, libre de polvo. Envasado en doble paquete, papel externo satinado, cierre termosellado. Envoltorio interno que indique la mano a la cual corresponde. Debe indicar método de esterilización y fecha de vencimiento. N°8 Debe cumplimentar Norma IRAM 113089. Tipo Health Pack o Printex.
1785 | Guante de latex descartable esteril, tipo HP o Printex Nº 8 ½- | Guante de goma de látex natural descartable, esteril, uso quirurgico, puño reforzado con reborde (ancho 108 mm y largo 280 mm aprox.) que evite el deslizamiento del camisolin. Diseño anatomico que facilite la permanencia del dedo pulgar en oposición. Terminado rugoso para un mejor manejo, zonas de uniforme densidad, libre de polvo. Envasado en doble paquete, papel externo satinado, cierre termosellado. Envoltorio interno que indique la mano a la cual corresponde. Debe indicar método de esterilización y fecha de vencimiento. N°8.5 Debe cumplimentar Norma IRAM 113089. Tipo Health Pack o Printex.
1790 | Guante de látex descartable x 100 unidades –Grande | Cajas por 100 unidades de guantes de látex descartables no esteriles para reconocimiento. Levemente entalcado – Grande Debe cumplir Norma IRAM 113060.
1768 | Guante de látex descartable x 100 unidades–Chico | Cajas por 100 unidades de guantes de látex descartables no esteriles para reconocimiento. Levemente entalcado – Chico Debe cumplir Norma IRAM 113060.
7276 | Guante de látex descartable x 100 unidades–Extra chico | Guante de látex descartable x 100 unidades–Extra chico
1777 | Guante de látex descartable x 100 unidades–Extra grande | Cajas por 100 unidades de guantes de látex descartables no esteriles para reconocimiento. Levemente entalcado – Extra grande Debe cumplir Norma IRAM 113060.
8086 | Guante de latex descartable, esteril tipo HP o Printex Nº 6 | Guante de goma de látex natural descartable, esteril, uso quirurgico, puño reforzado con reborde (ancho 83 mm y largo 265 mm aprox.) que evite el deslizamiento del camisolin. Diseño anatomico que facilite la permanencia del dedo pulgar en oposición. Terminado rugoso para un mejor manejo, zonas de uniforme densidad, libre de polvo. Envasado en doble paquete, papel externo satinado, cierre termosellado. Envoltorio interno que indique la mano a la cual corresponde. Debe indicar método de esterilización y fecha de vencimiento. N°6 Debe cumplimentar Norma IRAM 113089. Tipo Health Pack o Printex.
1781 | Guante de latex descartable, esteril tipo HP o Printex Nº 6 ½ | Guante de goma de látex natural descartable, esteril, uso quirurgico, puño reforzado con reborde (ancho 83 mm y largo 265 mm aprox.) que evite el deslizamiento del camisolin. Diseño anatomico que facilite la permanencia del dedo pulgar en oposición. Terminado rugoso para un mejor manejo, zonas de uniforme densidad, libre de polvo. Envasado en doble paquete, papel externo satinado, cierre termosellado. Envoltorio interno que indique la mano a la cual corresponde. Debe indicar método de esterilización y fecha de vencimiento. N°6.5 Debe cumplimentar Norma IRAM 113089. Tipo Health Pack o Printex.
1778 | Guante de polietileno “puño corto”-bolsa x 100 unidades- | Guante de polietileno descartables con buen sellado interdigital y no menos de 10 cm de puño.Presentación en paquetes por 100 unidades-
1747 | Guante de polietileno “puño largo” (uso veterinario)-bolsa x 50 unidades- | Guante de polietileno descartable, largos tipo veterinario.Presentación en paquetes por 50 unidades-
1757 | Guante latex descartable esteril Nº 8 | Guante de goma de latex natural descartable, estéril, puño reforzado con reborde que evite el deslizamiento del camisolin. Diseño anatómico que facilite la permanencia del dedo pulgar en oposición. Terminado rugoso para un mejor manejo, zonas de uniforme densidad, con poca cantidad de polvo en el interior y sin excedentes en el exterior del guante. Envasado en doble paquete, papel externo satinado, cierre termosellado. Envoltorio interno que indique la mano a la cual corresponde. Debe indicar método de esterilización y fecha de vencimiento. N° 8
1780 | Guante latex descartable esteril Nº 8 ½ | Guante de goma de latex natural descartable, estéril, puño reforzado con reborde que evite el deslizamiento del camisolin. Diseño anatómico que facilite la permanencia del dedo pulgar en oposición. Terminado rugoso para un mejor manejo, zonas de uniforme densidad, con poca cantidad de polvo en el interior y sin excedentes en el exterior del guante. Envasado en doble paquete, papel externo satinado, cierre termosellado. Envoltorio interno que indique la mano a la cual corresponde. Debe indicar método de esterilización y fecha de vencimiento. N° 8.5
10114 | Guantes Nitrilo Estéril descartable quirúrgico tamaño 6.5 (Mediano)
9135 | Guantes Nitrilo Estéril descartable quirúrgico tamaño 7 (Chico)
8103 | Guantes Nitrilo Estéril descartable quirúrgico tamaño 7.5 (Mediano)
8104 | Guantes Nitrilo Estéril descartable quirúrgico tamaño 8 (Grande)
1748 | Guia arterial con heparina, filtro protector, presostato y clamps | Guia arterial con heparina con clamps para equipo fressenius 4008
606 | GUIA DE ALAMBRE TEFLONADO 0.035 X 160- TIPO COOK | GUIA DE ALAMBRE TEFLONADO 0.035 X 160- TIPO COOK
7849 | Guia de bomba IV - Fresenius Kabi (Modelo VL ST01 para Bomba VOLUMAT MC AGILIA)
7850 | Guia de bomba IV Fresenius Kabi (Fotosensible Modelo VL ON90 para VOLUMAT MC AGILIA)
1749 | Guia de infusion bomba braun Infusomat-Leitung | Equipo original para bomba braun modelo infusomat – Leitung para utilizar con sistema de infusión con presión. Con tubo de 14x45 cm de largo.Esteril envasado en doble bolsa.
7013 | Guía endovenosa tipo V-14 c/llave de 3 vías | Guía endovenosa tipo V-14 c/llave de 3 vías
1751 | Guia introductora tubo pediatrico | Guia para tubo endotraqueal, tamaño pediatrico, de plàstico flexible, compuesto por una varilla con marcas cada 10 cm y punta recta. Descartable.
8610 | Guia para alimentación enteral Fresenius
7650 | Guia para alimentación enteral Hospira Cód. 14257 | Equipo para alimentación enteral primario Plumset. Tipo Hospira de 98" Hasta el 17/3/16 estaban unificadas en este cód la Hospira y las Fresenius
10952 | Guía para Bomba de Infusión Volumétrica T/Admisol AD14BN | Equipo médico estéril para administración de soluciones para bomba de infusión- Alimentación enteral AD 14 BN
1884 | Guia para bomba XL 5000 Hospira (Cod. 14001) | Guia Bomba doble canal micro macro abbott
1752 | Guia venosa con filtro protector presostato y clamps | Guia venosa con filtro protector presostato y clamps
1753 | Guias de alambre para recambio de catéter 0.35” x 70/80 cm punta curva | Guias de alambre para recambio de catéteres de 0.035” por 70 u 80 cm – Tipo cuerda de piano
1758 | Guias p/bomba diginfusa volumed 2001 schoch-luer look-8101-b | Guía para bomba diginfusa volumed 2001-schoch-luer- look-8101-b-
1759 | Guias para Infusiòn Venosa Continua PC 18 A 12 /A 110 EBT/PC 180 T/Apema/Arcomed | Guias para Infusiòn Venosa Continua PC 18 A 12 /A 110 EBT/PC 180 Tipo Apema
1756 | Guias para infusion venosa peristaltica diginfusa - macrogotero arcomed c.434316 | Guía para infusión venosa peristaltica diginfusa-macrogotero-arcomed-cod 434316-
1746 | Guias para infusion venosa peristaltica diginfusa - microgotero arcomed | Guía para infusión venosa peristaltica, diginfusa con medidor volumetrico mirogotero-arcomed-
925 | HISTEROMETRO DESCARTABLE | HISTEROMETRO DESCARTABLE
1762 | Hoja bisturi descartable nº 11 | Hoja bisturí intercambiable, con bordes perfectamentes redondeados, ancho de bisel 1.00 mm, de fino acero de carbón templado y filo sin mella. Estéril envasado individualmente en papel de aluminio. N°11
1763 | Hoja bisturí descartable nº 11 Uso quirúrgico | Hoja bisturí intercambiable, con bordes perfectamentes redondeados, ancho de bisel 1.00 mm, de fino acero de carbón templado y filo sin mella. Estéril envasado individualmente en papel de aluminio. N°11 Uso quirúrgico.
1764 | Hoja bisturi descartable nº 15 | Hoja de bisturí intercambiable, con bordes perfectamentes redondeados, ancho de bisel 1.00 mm, de fino acero de carbón templado y filo sin mella. Esteril envasado individualmente en papel de aluminio. N°15
1765 | Hoja bisturí descartable nº 15 uso quirurgico | Hoja bisturí intercambiable, con bordes perfectamentes redondeados, ancho de bisel 1.00 mm, de fino acero de carbón templado y filo sin mella. Estéril envasado individualmente en papel de aluminio. N°15 Uso quirúrgico.
1766 | Hoja bisturi descartable nº 24 - enfermeria | Hoja de bisturí intercambiable, con bordes perfectamentes redondeados, ancho de bisel 1.00 mm, de fino acero de carbón templado y filo sin mella. Esteril envasado individualmente en papel de aluminio. N°24
1792 | Hoja bisturí descartable nº 24 uso quirurgico | Hoja bisturí intercambiable, con bordes perfectamentes redondeados, ancho de bisel 1.00 mm, de fino acero de carbón templado y filo sin mella. Estéril envasado individualmente en papel de aluminio. N°24 Uso quirúrgico.
1824 | Hoja cuchilla Goulian-BA 711-caja x 50 unid | Hoja cuchilla Goulian cód. BA 711-caja x 50 unid.
1814 | Hoja descartable criostato 80 mm x 8 mm feather c35 | Hoja descartable para criostato-80 mm x 8 mm-cajas conteniendo 20 unidades-modelo c-35-tipo feather-
1862 | Hoja descartable p/macroscopia t/feather cod 130 | Hoja descartable para efectuar cortes macroscopicos de piezas quirurgicas y/o material de autopsias-cod 130-tipo feather-
1815 | Hoja descartable p/navaja diamond-cja x 50 unid- | Caja conteniendo 50 ( cincuenta) hojas descartables para navaja diamond-
1816 | Hoja microtomo desc.t/fino-mod.s-35-caja x 50 unidades | Hoja descartables para efectuar cortes histologicos de material incluido en parafina-cajas conteniendo 50 unidades-modelo s-35-fine-tipo feather-
1817 | Hoja para cortes histologicos 80x8 mm t/feather | Caja por 50 unidades de hojas descartables para efectuar cortes histologicos uso en Anatomia Patólogico-material incluido en parafina tipo feather s-35.
1818 | Hoja para sierra Gigly | Hoja para sierra Gigly
1820 | Hoja sierra yeso tipo aesculap gp31 | Hoja de sierra para yeso tipo aesculap-gp-31-
1821 | Hojas p/navaja richter | Hoja para navaja richter adultos.
7434 | Inmovilizador lateral de cabeza en pares | pares de Inmovilizador lateral de cabeza Universal con base y correas de sujeción, elaborado en polipropileno compacto impermeable no absorbente traslucido a los RX.
7426 | Inmovilizador lateral de cabeza Universal | Inmovilizador lateral de cabeza Universal, con base y correas de sujeción. Elaborado en Polietileno compacto. Impermeable, no absorbente. Traslucido a los RX.
1833 | Introductor cateter med. vol. cardiaco t wedge 6 fr | Introductor cateter para medición volumen cardiaco tipo wedge o french.
9299 | Jeringa AUTODESACTIVABLE 0.1ml con aguja 27G x 3/8
9985 | Jeringa AUTODESACTIVABLE 0.5 ml c/aguja 23 G (Vacunas)
767 | Jeringa AUTODESACTIVABLE 1 ml c/aguja montada 23 G (Vacunas)
10165 | Jeringa AUTODESACTIVABLE x 0.5 ml 25G x 5/8 (SC) (Vacunas)
9841 | Jeringa AUTODESACTIVABLE x 1 ml c/a 15/5 25G x 5/8 (SC) (Vacunas)
1812 | Jeringa boneau descartable 100 cc | Jeringa estéril, descartable, boneau x 100 cc.
1825 | Jeringa boneau descartable 50/60 cc | Jeringa estéril, descartable boneau x 50/60 cc.
907 | Jeringa c/aguja 1 ml 27,5 x 1/2 (0,38 x 13 mm) uso Intra Dérmico (Vacunas) | jeringa con aguja 1 ml 27,5 x 1/2 (0,38 x 13 mm) para uso Intra Dérmico
1826 | Jeringa con aguja 1 cc. | Jeringa descartable de polipropileno, cono slip tip, con aguja. Con cilindro translúcido que facilite la verificacion de la dosis, detección de burbujas de aire y el retroseso del émbolo. Capacidad de 1 cc. Esterilizada por ETO.
1827 | Jeringa con aguja 2 cc | Jeringa descartable de polipropileno, cono slip tip, con aguja. Con cilindro translúcido que facilite la verificacion de la dosis, detección de burbujas de aire y el retroseso del émbolo. Capacidad de 2 cc. Esterilizada por ETO.
10098 | Jeringa con aguja de 1 ml, PARA CARGAR
9286 | Jeringa de 1 ml sin aguja (Vacunas)
8615 | Jeringa desc. para IPV c/aguja 25G x 5/8 (Vacunas)
718 | Jeringa desc. x 1 ml c/a 15/5 25G x 5/8 uso subcutáneo (SC) (Vacunas) | Jeringa desc. x 1 ml c/a 25G x 5/8 USO SC ( o,5 di{ametro x 15 mm de largo.
717 | Jeringa desc. x 1 ml c/a 22G USO INTRAMUSCULAR (IM) (Vacunas) | Jeringa desc. x 1 ml c/a 22G USO INTRAMUSCULAR de 0,7 de diámetro x 25 mm de largo.
727 | JERINGA DESCARTABLE 1 ml c/a26G x 3/8 uso intradérmico (ID) (Vacunas)
9588 | Jeringa Descartable 5 ml (22G x 1") - VACUNAS
842 | Jeringa descartable c/aguja 27.5 G 1/2" (Vacunas) | Jeringa descartable c/aguja 27.5 G 1/2"
1829 | Jeringa descartable cono alargado tipo tomey x 50 a 60 cc | Jeringa descartable de polipropileno, cono alargado tipo tomey, con aguja. Con cilindro translúcido que facilite la verificacion de la dosis, detección de burbujas de aire y el retroseso del émbolo. Capacidad de 50 a 60 cc. Esterilizada por ETO.
1830 | Jeringa descartable para insulina 0,3 ml con aguja 16/5 | Jeringa descartable de polipropileno, cono slip tip, con aguja 16/5. Con cilindro translúcido que facilite la verificacion de la dosis, detección de burbujas de aire y el retroseso del émbolo. Capacidad 0.3 cc. Esterilizada por ETO.
1831 | Jeringa descartable para insulina 1 ml con aguja 30 G x 5 /16” hasta 100 u | Jeringa descartable para insulina, de 1 ml con escala hasta 100 unidades, con aguja 30 g x 5 /16” ( 8 mm) tipo BD Ultra Fine envasada individualmente.
1828 | Jeringa descartable para tuberculina 1 cc con aguja 15/5 25G 5/8" | Jeringa descartable de polipropileno, cono slip tip, con aguja 15/5. Con cilindro translúcido que facilite la verificacion de la dosis, detección de burbujas de aire y el retroseso del émbolo. Capacidad 1 cc. Esterilizada por ETO.
520 | Jeringa descartable para tuberculina 1 cc sin aguja | Jeringa descartable de polipropileno, cono slip tip, sin aguja. Con cilindro translúcido que facilite la verificacion de la dosis, detección de burbujas de aire y el retroseso del émbolo. Capacidad 1 cc. Esterilizada por ETO.
1795 | Jeringa descartable sin aguja 10 cc | Jeringa estéril, descartable-sin aguja-10 cc T/ Terumo o Plasti Pack (oncología)
1832 | Jeringa descartable sin aguja 2 ½ ml | Jeringa descartable de polipropileno, cono slip tip, sin aguja. Con cilindro translúcido que facilite la verificacion de la dosis, detección de burbujas de aire y el retroseso del émbolo. Capacidad 2.5 cc. Esterilizada por ETO.
1796 | Jeringa descartable sin aguja 20 cc | Jeringa estéril, descartable-sin aguja-20 cc T/ Terumo o Plasti Pack (oncología)
8596 | Jeringa descartable sin aguja 20 cc Luer-Lok. Oncológica
1800 | Jeringa descartable sin aguja 3 cc | Jeringa descartable de polipropileno, cono slip tip, sin aguja. Con cilindro translúcido que facilite la verificacion de la dosis, detección de burbujas de aire y el retroseso del émbolo. Capacidad 3 cc. Esterilizada por ETO.
8225 | Jeringa descartable sin aguja 3 cc Luer-Lok. Oncológica
1822 | Jeringa descartable sin aguja 30 cc | Jeringa descartable de polipropileno, cono slip tip, sin aguja. Con cilindro translúcido que facilite la verificacion de la dosis, detección de burbujas de aire y el retroseso del émbolo. Capacidad 30 cc. Esterilizada por ETO.
1793 | Jeringa descartable sin aguja 5 cc | Jeringa descartable de polipropileno, cono slip tip, sin aguja. Con cilindro translúcido que facilite la verificacion de la dosis, detección de burbujas de aire y el retroseso del émbolo. Capacidad 5 cc. Esterilizada por ETO.
8224 | Jeringa descartable sin aguja 5 cc Luer-Lok. Oncológica
1794 | Jeringa descartable sin aguja 50 a 60 cc | Jeringa descartable de polipropileno, cono slip tip, sin aguja. Con cilindro translúcido que facilite la verificacion de la dosis, detección de burbujas de aire y el retroseso del émbolo. Capacidad 50 a 60 cc. Esterilizada por ETO.
1797 | Jeringa descartable sin aguja 60 cc | Jeringa estéril, descartable - sin aguja-60 cc marca terumo.
7641 | Jeringa descartable x 1 ml 23 G aguja desmontable (Vacunas)
7025 | Jeringa descartable x 1 ml 23 G x 1 (0,6 x 25 mm) | Jeringa descartable x 1 ml 23 G x 1 (0,6 x 25 mm)
627 | JERINGA SSS-QFT 200 ml P/tomógrafo | JERINGA SSS-QFT 200 ml P/tomógrafo
7839 | Juego de 4 correas para tabla de inmovilización
10870 | KIT de aspiración manual endouterina - AMEU | Puede contener: 2 Jeringas de aspiracion 7 Canulas 4mm 7 Canulas 5mm 7 Canulas 6mm 7 Canulas 7mm 6 Canulas 8mm 7 Canulas 9mm 7 Canulas 10mm 2 Canulas 12mm
10857 | Kit de camisolín, cofia y botas
6606 | Kit Descartable colocación DIU | Compuesto de histerómetro, espéculo, Erina, Pean
6695 | Kit jeringa 10 ml s/aguja y butterfly 25G | Kit jeringa 10 ml s/aguja y butterfly 25G
7436 | Kit para Cricotiroidotomía | "Set vía área dificultosa compuesto por: Canulas Orofaringeas. Canula de Mayo o Guedell:nylon altamente resistente, o similar, tamaños: 00 (5 cm), 0 (6 cm), 1 (7 cm), 2 (9 cm), 3 (10 cm), 4 (11cm). Mascara laringeas con balon Soft Seal descartables tamaño: 1, 1.5, 2, 2.5, 3, 4 y 5 Kit para CricotiroidotomÌa de urgencia. Por puncion: • Canula Mini-trach Blue Line, ID • Kit completo con introductor curvo. • Sonda de aspiracion traqueal de 10F. "
926 | LAPIZ DIAMANTE | LAPIZ DIAMANTE
1802 | Lentes protectores | Lentes de seguridad, con formato tipo clipper de vidrio neutro con marco envolvente, transparentes, y protectores laterales empotrados en las patillas.
1803 | Linea de Transferencia TWIST | Linea de Transferencia TWIST ( Implante Peritoneal Adulto)
7442 | Linterna de cabeza | Linterna de cabeza LEDS que utilice pilas AAA. Diseño compacto y liviana. Resistente al agua . 90 grados de rotacion (que sirva para apuntar hacia abajo)
6387 | Llave de 3 vías c/prolongación de PVC de 25 a 50 cm | Llave de 3 vías c/prolongación de PVC de 25 a 50 cm
1804 | Llave tres vias esteril descartable giro 360º | Llave tres vías esteril, descartable con tapas, giro 360º con topes en cada vía y adaptables a guias de suero, envase tipo blister.
7431 | Maletín para emergencias | Maletín para emergencias Respiratorias con 2 bolsillos externos, con 4 compartimientos extraibles c/código de colores normalizado. Espacio para cilindro de O2, Ambú y mascarillas. Puerto salida tubo O2. Gomas para canulas orofaringas. CMR: 25 kg.
8531 | Maletin tipo pescador
10267 | Malla tubular - Surgifix Nº1 ref: 24250
9707 | Malla tubular - Surgifix Nº3 ref: 24251B
9708 | Malla tubular - Surgifix Nº5 Ref: 24252b
9709 | Malla tubular - Surgifix Nº7 Ref: 24253B
1805 | Malla tubular 25 m x 04 cm ancho | Rollo de malla tubular, tipo morley, de trama compacta de 25 metros de largo por 4 cm de ancho. Presentar envuelta en material resistente.
1806 | Malla tubular 25 m x 06 cm ancho | Rollo de malla tubular, tipo morley, de trama compacta de 25 metros de largo por 06 cm de ancho. Presentar envueltas en material resistente.
1809 | Malla tubular 25 m x 10 cm ancho | Rollo de malla tubular, tipo morley de trama compacta de 25 metros de largo por 10 cm de ancho. Presentar envueltas en material resistente.
1810 | Malla tubular 25 m x 15 cm ancho | Rollo de malla tubular, tipo morley, de trama compacta de 25 metros de largo por 15 cm de ancho. Presentar envueltas en material resistente
1681 | Malla tubular 25 m x 20 cm ancho | Rollo de malla tubular, tipo morley de trama compacta de 25 metros de largo por 20 cm de ancho. Presentar envueltas en material resistente.
1287 | Malla tubular 25 m x 25 cm ancho | Rollo de malla tubular, tipo morley, de trama compacta de 25 metros de largo por 25 cm de ancho. Presentar envuelta en material resistente.
1335 | Malla tubular 25 m x 30 cm ancho | Rollo de malla tubular, tipo morley, de trama compacta de 25 metros de largo por 30 cm de ancho. Presentar envuelta en material resistente.
7864 | Mameluco descartable
8673 | Mandril para intubacion 10 french 3,3 mm
8663 | Mandril para intubacion 6 french small | mandril para intubacion 6 french small
197 | Mandril para tubo endotraqueal - 12 a 14 Fr. - adulto | Estilete de Eichman para intubación dificultosa. (16-10-20 se unifica con el cód. 1336 que se pasa a desuso)
1337 | Mango electrobisturi descartable | Mango electrobisturí, descartable con interruptor a un dedo para coagulación y corte en envase tipo blister. -tipo 735-birt-a-swych ó valley-lab-
1338 | Maquina rasurar acero inoxidable | Maquina rasurar acero inoxidable tipo gillette.
1339 | Maquina rasurar comun descartable | Maquina de rasurar común descartable de primera calidad, de doble hoja tipo guillette.
10915 | Marcador de lesiones mamarias 18 Ga x 10 cm T/Mamawire Fix
1340 | Máscara de oxígeno c/reservorio Adulto | Máscara de oxígeno con reservorio Adulto
1341 | Máscara de oxígeno c/reservorio Pediátrica | Máscara de oxígeno con válvula Pediátrica
10709 | Mascara facial
1345 | Mascara inhalacion adulto de concentraciones variables de oxigeno | Máscara para adulto de concentraciones variables de oxígeno, selector de alta concentración de 35, 40 y 50% y selector de baja concentración para 24-26-28 y 30 % de oxígeno-
10029 | Máscara Laríngea Fastrach N° 4
7198 | Máscara Laríngea Fastrach N°5 | Máscara Laríngea Fastrach N°5
1334 | mascara laringea Fastrach nº3 | Macara laringea Fastrach nº3(adultos pequeños de 30 a 50 kg de silicona , compuesta por.1 balon ,un tubo rigido,un tubo endotraqueal,una vara de empuje .Autoclavable a 134º mca LMA
1348 | Mascara laringea Nº 1- | Mascara laringea medida nº 1
612 | Mascara laringea Nº 1 1/2 | Mascara laringea Nº 1 1/2
1349 | Mascara laringea Nº 2 | Mascara laringea medida nº 2
611 | Mascara laringea Nº 2 1/2 | Mascara laringea Nº 2 1/2
1350 | Mascara laringea Nº 3 | Mascara laringea medida nº
1351 | Mascara laringea Nº 4 | Mascara laringea medida nº 4
1352 | Máscara laringea Nº 5 | Máscara laríngea medida nº 5
7072 | Máscara laringea Nº 6 | Máscara laringea Nº 6
7859 | Máscara Pocket
861 | MASCARILLA DESCARTABLE PARA POLVOS NO TÓXICO | MASCARILLA DESCARTABLE PARA POLVOS NO TÓXICO. NACION
10756 | Mascarilla quirúrgica T/KN95 - Efic Filtración 95%
1315 | Metros de Tubuladura goma latex 10 x 15 | Metros tubuladura goma látex, uniforme en toda su extensión, en tramos de no menos de 20 metros-calibre 10 x 15. Presentar en tramos de a 10 metros envasadas en material resistente a humedad y polvo.
1316 | Metros de Tubuladura goma latex 3 x 5 | Metros tubuladura goma látex, uniforme en toda su extensión.-calibre 3 x 5. Presentar envueltos cada 10 metros en material resistente a la humedad y polvo.
8470 | Metros de Tubuladura goma latex 3 x 6
1317 | Metros de Tubuladura goma latex 5 x 8 | Metros tubuladura goma látex, uniforme en toda su extensión.-calibre 5 x 8. Presentar en tramo de 10 metros envasado en material resistente a la humedad y polvo.
1318 | Metros de Tubuladura goma latex 8 x 12 | Metros tubuladura goma látex, uniforme en toda su extensión, en tramos de no menos de 20 metros-calibre 8 x 12-presentar en tramos de a 10 metros envasadas en material resistente a humedad y polvo.
1324 | Metros de Tubuladura poliuretano cristal 10 x 12 mm | Metros tubuladura de poliuretano cristal-medidas 10 x 12 mts-
1325 | Metros de Tubuladura poliuretano cristal 10 x 15 cm (Med. ext 12,70 x 17,40 cm) | Metros tubuladura poliuretano cristal-medidas 10x15 cm-
1319 | Metros de Tubuladura poliuretano cristal 5 x 8 cm (Med ext. 6,30 x 8,80 cm) | Metros tubuladura poliuretano cristal-medidas 5x8 cm
1322 | Metros de Tubuladura poliuretano cristal 6,3 x 8 mm | Metros tubuladura poliuretano cristal-medidas 6.3x8 mm
6851 | Metros de Tubuladura poliuretano cristal 7 x 10 cm | Metros de Tubuladura poliuretano cristal 7 x 10 cm
1320 | Metros de Tubuladura poliuretano cristal 8 x 10 cm | Metros tubuladura poliuretano cristal-medidas 8x10 cm-
1333 | Metros de Tubuladura poliuretano cristal 8 x 11 cm- | Metros tubuladura poliuretano cristal-medidas 8 x 11 cm-
1312 | Metros de Tubuladura poliuretano cristal 8 x 13 cm. | Metros de Tubuladura poliuretano cristal 8 x 13 cm.
542 | Microfiltro línea tipo panal abeja 1 micra | Microfiltro descartable tipo Panal de Abeja con hilos de fibras bobinadas sobre núcleo de propilerio perforado para eliminar partículas en suspensión de tamaño 1 micra
543 | Microfiltro línea tipo panal de abeja 5 micras | Microfiltro descartable tipo Panal de Abeja con hilos de fibras bobinadas sobre núcleo de propilerio perforado para eliminar partículas en suspensión de tamaño 5 micras.
1329 | Nebulizador desarmable con mascara adulto | Nebulizador adulto con las siguientes caracteristicas tecnicas : * máscara: blanda, transparente, de forma anatómica con lámina de aluminio adaptable al contorno nasal y banda elástica ancha ajustable. * nebulizador : con rosca que permita estanqueidad y al n
1330 | Nebulizador desarmable con mascara niño-lactante | Nebulizador desarmable con máscara ni¤o-lactante.
1331 | Nebulizador desarmable con mascara pediatrica | Nebulizado pediatrico con la siguiente caracteristica tecnica : * máscara : blanda, transparente con forma anatomica y lámina de aluminio adaptable al cotorno nasal y banda elástica ancha ajustable. * nebulizador: con rosca que permita estanqueidad y al n
1366 | Nebulizador desarmable con tubo corrugado y trampa de agua | Nebulizadores desarmable con tubo corrugado y trampa de agua tipo ago cod.43320 o similar.
1321 | Orinal mujer (chata) | Chatas plasticas-plastico 1era calidad. que los bordes no tengan filo, espesor uniforme.plastico dph.
1355 | Orinal plastico- boca oval | Orinal plastico- boca oval y posición oblicua graduada
1379 | Orinal varon (papagayo) | Orinal varon (papagayo) material poliuretano traslucido con escala graduada de a 100 cc.bordes romos.
7433 | Oximetro de pulso portatil (de dedo) | Oximetro de pulso portatil DE DEDO con sensor Adulto y sensor Pediatrico, ergonómico de uso manual, equipo multifuncional, con registro de SpO2% y FC. Con protector de gomapara mayor protección contra golpes.
9294 | Oximetro de pulso portatil Pediátrico (de dedo)
7440 | Pantalón Anti shock ADULTO | Con cámaras de aire internas separadas y realizadas en poliuretano soldado. Cierres rápidos en Velcro de colores distintos para permitir una rápida fijación. Con bolsa de transporte, realizada en material resistente, que pueda contener el pantalón anti-shock y la bomba de inflado; Dimensiones aproximada: 1190 x 520 mm Peso aproximado : 5 kg
7441 | Pantalón Anti shock PEDIATRICO | Con cámaras de aire internas separadas y realizadas en poliuretano soldado. Cierres rápidos en Velcro de colores distintos para permitir una rápida fijación. Con bolsa de transporte, realizada en material resistente, que pueda contener el pantalón anti-shock y la bomba de inflado; Dimensiones aproximado: 785 x 380 mm Peso aproximado: 3 kg
1386 | Pañal descartable ADULTO Grande Tipo Container (más de 75 kg) | Pañal descartable, super absorbente, confeccionado con material de 1° calidad con gel. Tamaño adulto tipo container. El pañal será sometido a ensayos para verificar que cumpla con las especificaciones técnicas.
10922 | Pañal descartable JUVENIL ANATOMICO MEDIUM
1381 | Pañal descartable NIÑO CHICO | Pañal descartable, super absorbente, confeccionado con material de 1° calidad con elástico en las piernas.Tamaño chico.
1384 | Pañal descartable NIÑO GRANDE | Pañal descartable, super absorbente, confeccionado con material de 1° calidad con elástico en las piernas. Tamaño grande.
1385 | Pañal descartable NIÑO MEDIANO | Pañal descartable, super absorbente, confeccionado con material de 1° calidad con elástico en las piernas. Tamaño mediano.
7667 | Pañal descartable para prematuros
1387 | Papel Cardiodesfibrilador NIHON KOHEN FQS. | Papel p/cardiodesfibrilador NIHON KOHEN FQS. 50-3-100 T 7100. Marca Graphics Charts.
1400 | Papel comun de 57 mm p/ espirometro portatil. | Rollos de papel comun de 57 mm para espirometro portátil.
1358 | Papel de monitor fetal Cronometrics 155 | Rollo de papel termosensible plegado en “z” para usar con monitor fetal Crometrics modelo 140.Ref. 4483-AAO.
1359 | Papel de monitoreo fetal de 143 x 150 - Oxford (Blanco) | Papel para monitoreo fetal, resma plegable continua de 143 x 150, para ser utilizado en equipo sonicaid team oxford.
1389 | Papel ECG 60-62/63 mm x 30 cm T/Fukuda CE 0086. | Papel P/ECG 62 mm x 30 cm T/FUKUDA CE 0086. Marca CARDIOCHART.
1378 | papel ECG Alfa 1000 Cardiosony - Resma | Papel P/ ECG X RESMA ALFA 1000 CARDIOSONY
1391 | Papel ECG Blanco Term. 50 x30- T/ Cardiochath- | Papel ECG Blanco Term. 50 x30- T/ Cardiochath-
1392 | Papel ECG esaote ancho 55 mm cod. 971 562 0001 | Papel ecg esaote ancho 55 mm cod.971 562 0001. Desfibrilador esaote mdf termosensible.
1393 | Papel ECG para equipo Schiller at3 | Papel ecg for schiller at3-caja por 10-(graphic chart) ecg peters barguette 6 clips.
1395 | Papel ECG Rayado term1 canal 50 mm x 30 m rollo- | Papel ECG term1 canal 50 mm x 30 m rollo.
7940 | Papel ECG Schiller de 80 x 70 x 315 mm (Resma)
1394 | Papel ECG term1 canal 45 mm x 30 mm rollo. | Papel ECG term1 45 mm x 30 mm rollo, peso específico de 60 grs/m2, resistencia al rasgado de 20 como mínimo.
494 | Papel ECG termosensible de 3 canales. 145 mm x 30 mts. (Enfermeria) | Rollo de papel p/ECG termosensible de 3 canales. Medida: 145 mm de ancho x 30 mts. de largo. Presentar envuelto en forma individual, rotulado indicando las características del mismo en envase resistente, traslúcido de polietileno herméticamente cerrado.
1396 | Papel EEG blanco de 57 grs. de 30 x 22,7 cm - | Resmas de papel blanco para electroencefalograma, 57 grs. de primera calidad, doblados cada 30 cm y de 22,7 de ancho por 500 unidades cada resma, sin troquelar.
1397 | Papel EEG de 24,5 mm para equipo Nihon kohen
1398 | Papel electrocadiografo mod. esaote p 210. | Papel para electrocardiografo y ergometria, para equipo esaote modelo p210 presentacion: resmas plegables de papel termosensible, con hojas cudriculadas color rojo, medidas 20,09 cm x 15 cm. cada resma debera tener 140 hojas.
1368 | Papel espirometria termosensible rollo x 110 mm-cod.58-24 - | Rollos de papel termosensible util para realizar espirometria computadas medidas 110 mm de ancho. cod. 58-24.
1390 | Papel monitor fetal Advanced im 76. | Papel para monitoreo fetal termosensible, para equipo modelo advanced im 76, medidas 10 cm x 12 cm, en resmas plegables.
9982 | Papel monitor fetal Bistos BT 350 100 x 150 plegado (Resma)
1388 | Papel monitor fetal Cronometrics 112. (Resma) | Resma de papel termosensible plegado en “z” para usar con monitor fetal Crometrics 112 en resmas por 119 hojas.
492 | Papel monitor fetal Cronometrics 151 x 100. Enfermeria | Resma de papel termosensible plegado en "z" para usar con monitor fetal Crometrics modelo 151. O 152 Ref. 4305-aao. resma por hojas.-
9157 | Papel monitor fetal Cronometrics 152 x 90. Enfermeria
1360 | Papel monitor fetal para equipo Viridio | Papel para monitoreo fetal para equipo marca. Viridio, tipo serie 50ª hewllet packard mod. 1351ª.
495 | Papel monitor fetal resma plegada 152 mm T/ Ekhoson BLANCO LISO | Resma de papel de monitoreo fetal plegado de 152mm de ancho y 100 mm de largo. Monitor fetal AP 4. t/ ekhoson.
1361 | Papel para Refrectometro PR 5000, 57 x 30 mts | Papel para Refrectometro PR 5000, 57 x 30 mts. KERATOMETE T/POTEC .
1362 | Papel SONY UPP-210 HD X 25 MTS. Tipo II | Papel SONY UPP-210 HD X 25 MTS. Tipo II
10032 | Papel termoquímico fetal para Philips Avalon Fetal Monitor FM20 de 150 mm
7941 | Papel termosensible liso de 21,2 cm x 20 ms para Campimetría T/Humphrey 740
493 | Papel termosensible milimetrado 12x12 p/monitoreo fetal t/Cadence | Papel termosensible milimetrado 12x12 p/monitoreo fetal t/Cadence
1363 | Papel termosensible p/ESPIROMETRO PONY FX 111 X 20 MTS. T/COSMED | Papel termosensible p/ESPIROMETRO PONY FX 111 X 20 MTS. T/COSMED. Cod. 196056001 Marca CARDIOCHART.
1364 | Papel termosensible para impedanciometro | Papel termosensible para impedancionetro amplaid 775, rollo x 11,3 cm de ancho.
1365 | Papel video printer 110 mm t/sony upp 110 HD | Papel video printer 110 mm para arco en C, tipo sony upp 110 hd (alta densidad).
1377 | Papel video printer 216 mm | Papel video printer 216 mm x 25 mts para arco en C tipo sony upp 216 hd (alta densidad)
533 | PASTA DE KARAYA TUBO X 120 GRAMOS | PASTA DE KARAYA TUBO X 120 GRAMOS
1367 | Pasta protectora para periostoma (Tipo Coloplast) Env x 60 grs. | Pasta protectora de la piel del periostoma. T/COLOPLAST. Env. x 60 grs.
7496 | PASTA T/KARAYA TUBO X 60 GRAMOS
927 | PINZA ERINA | PINZA ERINA
7710 | Pinza Maier descartable
10054 | Placa Paciente para electrobisturi Swaroplate
1370 | Placa paciente REM adulto con cable VALLEYLAB Cod. E7507 | Placa paciente REM adulto con cable VALLEYLAB Cod. E7507
10962 | Placa paciente REM Neonatal Tipo Cod. E7512
9860 | Placa paciente REM sin cable Cod. E-7509
928 | PORTAOBJETOS 76 X 26 CM X 50 | PORTAOBJETOS 76 X 26 CM X 50
929 | Preservativos Masculinos | PRESERVATIVOS MASCULINOS
9204 | Preservativos Masculinos (NACION)
7327 | Prolongador de 3 vías Largo 10 cm - T/Octopus
1372 | Prolongador guias x 1.50 metros tipo v-150 | Prolongador esteril-conectable a un equipo de administración de soluciones parenterales ó sangre para aumentar la longitud de la tubuladura por 1.50 metros-tipo v-150-
10212 | Prolongador guias x 30 cm tipo PT-2603
1373 | Prolongador plastico p/cirugía tipo T16 de 0.50m Cat.PT161 | Prolongador plastico para cirugía tipo T16 de 0.50m Catalogo=PT161
7878 | Protector facial con arnés y visera de seguridad
9041 | Protector ocular Neonatal para fototerapia - Tamaño Micro (20/28 cm aprx)
9040 | Protector ocular Neonatal para fototerapia - Tamaño Prematuro (24/33 cm aprx)
9039 | Protector ocular Neonatal para fototerapia - Tamaño Regular (30/38 cm aprx)
1375 | Receptáculo Canister p/bolsas desechables x 1 lt. | Receptáculo p/bolsas tipo Abbott desechables con filtro, tubuladura x 1 lt.
1376 | Receptáculo Canister p/bolsas desechables x 2 lt. | Receptáculo p/bolsas tipo Abbott desechables con filtro y tubuladura x 2 lt.
9136 | Receptáculo Canister p/bolsas desechables x 3 lt.
1310 | Resma de Papel Term. Cardio Fetal milimetrado 100 x130 - BT- | Resma de Papel Termico Cardio Fetal milimetrado 100 x130 -BT- Enfermeria
10061 | Resma de Papel Termo 110mm x 140mm (RAYADO)
645 | Resma de papel termosensible 8.5 P/ATRIZI 3000 Burdik | Resma de papel termosensible 8.5 P/ATRIZI 3000 Burdik
1242 | Resma papel Term. Electrocardiografo Tres Canales p/Esaote P 8000 | Resma papel Term. Electrocardiografo Tres Canales P8000- T/ Cardiochat - Enfermeria-
1332 | Resmas de Papel Term. Plegado para monitoreo Fetal IFN 500 MEDISON. | Resmas de papel term. plegable para Monitoreo Fetal ifn 500 Medison
1246 | Rollo de papel p/graficar/tem./heladera banco/sangre | Rollo de papel termosensible 60 x 30 para graficar temperatura heladera banco de sangre.
491 | Rollo de papel termosensible plegado en "z" para usar con monitor fetal Crometrics modelo 140.Ref. 4483-AAO. | Rollo de papel termosensible plegado en "z" para usar con monitor fetal Crometrics modelo 140.Ref. 4483-AAO.
1248 | Rollos de papel Term, P/Monitoreo Fetal FC 1400 TWIN VIEW P/ EQUIPO BIONET- | Rollos de papel Term, P/Monitoreo Fetal FC 1400 TWIN VIEW P/ EQUIPO BIONET-
1249 | Sacaleche Manual Plástico | Sacaleche Plastico (T/ Atucha / Printex)
1251 | Set aguja t/ huber p/ acceso a cateter implantable calibre 19 G 25 mm de largo | Aguja para acceso a portales implantables, punta huber. Calibre 19G- 25 mm de largo.
7763 | Set aguja t/ huber p/ acceso a cateter implantable calibre 20 G 17 mm de largo
7764 | Set aguja t/ huber p/ acceso a cateter implantable calibre 20 G 25 mm de largo
7792 | Set aguja t/ huber p/ acceso a cateter implantable calibre 21 G 17 mm de largo
1252 | Set aguja t/ huber p/ acceso a cateter implantable calibre 21 G 25 mm de largo | Set para acceso a portales implantables, punta huber nº 21g - 25 mm
7762 | Set aguja t/ huber p/ acceso a cateter implantable calibre 21 G 32 mm de largo
7761 | Set aguja t/ huber p/ acceso a cateter implantable calibre 22 G 17 mm de largo
7947 | Set aguja t/ huber p/ acceso a cateter implantable calibre 22 G 25 mm de largo
9303 | Set aguja t/ huber p/ acceso a cateter implantable calibre 22 G 32 mm de largo
1253 | Set aguja t/ huber p/ acceso a cateter implantable calibre 23 G 25 mm de largo | Set para acceso a portales implantables, punta huber nº 23g-25 mm
10369 | Set Arterio Venoso para Hemodiálisis T/Dialiset
1244 | Set Bomba Volumetrica para botón gástrico | Set Bomba Volumetrica Codan L93 PSY Arcomed Ag sin Avon Tipo Argus 400-
1261 | Set cateter doble lumen 4 Fr x 13 cm. Aguja 18 G Pediatrico | Set de cateter de Poliuretano con introductor, doble lumen de via central, para Infusiones Parenterales. Calibre de 4 Fr x 13 cm de longitud.
1262 | Set cateter doble lumen via central 4 Fr x 30 cm | Set de cateter de Poliuretano con introductor, doble lumen de via central, para Infusiones Parenterales. Calibre de 4 Fr x 30 cm de longitud.
1263 | Set cateter doble lumen via central 5 Fr x 13 cm | Set de cateter de poliuretano con introductor, doble lumen de via central, para infusiones parenterales. Calibre de 5 Fr x 13 cm de longitud.
863 | Set cateter doble lumen via central 5 Fr x 30 cm | Set de cateter de Poliuretano con introductor, doble lumen de via central, para Infusiones Parenterales. Calibre de 5 Fr x 30 cm de longitud.
1264 | Set cateter doble lumen via central 7 fr x 20 cm. | Set de cateter de poliuretano con introductor, doble lumen de vía central, para infusiones parenterales. Calibre 7 Fr de 20 cm.de longitud.
8212 | Set Cateter intravenoso una luz 14 G, 7Fr x 20 cm con aguja 6.35 cm
1861 | Set Catéter subclavia doble lumen 10 Fr (T/Tesio) | Catéter Subclavia doble lumen 10 Fr
7778 | Set cateter triple lumen de 5 a 5.5 Fr x 13 cm.
1256 | Set cateter triple lumen de 5 a 5.5 Fr x 30 cm. Aguja 18G Pediatrica | Set de cateter de poliuretano con introductor, triple lumen de vía central, para infusiones parenterales. Calibre de 5 a 5.5 Fr y 30 cm.de longitud.
1254 | Set cateter triple lumen via central 7 fr x 20 cm. | Set de cateter de poliuretano con introductor, triple lumen de vía central, para infusiones parenterales. Calibre de 7 Fr y 20 cm.de longitud.
1223 | Set cateter triple lumen via central 7 fr x 30 cm. introd. completo | Set de cateter de poliuretano con introductor, triple lumen de vía central, para infusiones parenterales. Calibre de 7 Fr y 30 cm.de longitud.
7475 | Set collarin ajustable Mini Perfit ACE tamaño 1 (neonato) Tamaño 2 (pediatrico) Tamaño 3 (adulto)
7476 | Set collarin ajustable Mini Perfit ACE tamaño 3 (sin cuello) Tamaño 4 (regular) Tamaño 5 (alto)
1225 | Set completo desc. p/ punción hepática 1.6 mm x 16 G Hepafix | Set completo desc. p/ punción hepática 1.6 mm x 16 G Hepafix
8898 | Set de 4 Collares de inmovilización (Tamaños P, Ch, M y G)
8208 | Set de cateter unilumen PICC 1 Fr x 15 cm (T/Silmag 581-01-15-S)
8209 | Set de cateter unilumen PICC 3 Fr x 30 cm (T/Silmag 581-03-30)
6626 | Set de cateter unilumen PICC 3 Fr x 60 cm (T/Silmag 581-03-60) | Set de cateter unilumen 3 Fr x 65 cm tipo Hickman TPNS Silmag 581-03-60
7192 | Set de cateter unilumen PICC 4 Fr x 30 cm (T/Silmag 581-04-30)
6625 | Set de cateter unilumen PICC 4 Fr x 60 cm (T/Silmag 581-04-60-S) | Set de cateter unilumen PICC 4 Fr x 65 cm tipo Hickman TPNS Silmag 581-04-60-S
1623 | Set de cateter venoso central 1 lúmen 2 Fr de 30 cm (T/Nutriline) | Cateter epicutaneo Neonatal para canalización Vena Cava de 30 cm de longitud Diámetro de 0.3 x 0.6 mm y caudal entre 0.6 (min.) y 5 (máx.).
10653 | Set de cateter venoso central 1 lúmen 4 Fr de 30 cm (T/Nutriline) | Set cateter venoso central de inserción perisferica 1 lumen 4 fr +- 0.2 de 30 a 40 cm. tipo NUTRILINE
10457 | Set de cateter venoso central triple lúmen 4 Fr de 13 cm (T/Arrow CS-14403)
7170 | Set de extracción de leche materna p/bomba con émbolo | Set de extracción de leche materna p/bomba con émbolo Tipo Medela
1250 | Set de extracción de leche materna p/bomba sin émbolo | Set bomba extractora de leche materna tipo MEDELA modelo Lactina Selecta Reesterilizable.
7435 | set de ferulas inflables | set de ferulas inflables x 6 unidades adulto-pediátrico (3 u. Miembro inferior, 3 u. miembro superior), con bolso de transporte.
10957 | Set de Guía siliconada para bomba de infusión tipo Mindray
1228 | Set Introductor “Peel-Away” p/cateter dialisis peritoneal 16 Fr | Set introductor completo “Peel-Away” para cateter de dialisis peritoneal 16 Fr Tipo Quinton
1229 | Set Introductor cateter c/válvula hemostatica-aguja angiografica 4 french- | Set Introductor arterial para uso en angiografía que conste de cateter introductor percutáneo con dilatador, alambre guía teflonado tipo cuerda de piano, liso y blando conun extremo recto y otro en "J" con válvula hemostatica con vía lateral y aguja angiográfica de 4 French.
1230 | Set Introductor cateter c/valvula hemostatica-aguja angiografica 5 french- | Set Introductor arterial para uso en angiografía que conste de cateter introductor percutáneo con dilatador, alambre guía teflonado tipo cuerda de piano, liso y blando conun extremo recto y otro en "J" con válvula hemostatica con vía lateral y aguja angiográfica de 5 French.
1243 | Set Introductor cateter c/valvula hemostatica-aguja angiografica 6 french- | Set Introductor arterial para uso en angiografía que conste de cateter introductor percutáneo con dilatador, alambre guía teflonado tipo cuerda de piano, liso y blando conun extremo recto y otro en "J" con válvula hemostatica con vía lateral y aguja angiográfica de 6 French.
1222 | Set Introductor cateter c/valvula hemostatica-aguja angiografica 8 french- | Set Introductor arterial para uso en angiografía que conste de cateter introductor percutáneo con dilatador, alambre guía teflonado tipo cuerda de piano, liso y blando conun extremo recto y otro en "J" con válvula hemostatica con vía lateral y aguja angiográfica de 8 French.
1234 | Set Introductor cateter c/valvula hemostatica-aguja angiografica 9 french- | Set Introductor arterial para uso en angiografía que conste de cateter introductor percutáneo con dilatador, alambre guía teflonado tipo cuerda de piano, liso y blando conun extremo recto y otro en "J" con válvula hemostatica con vía lateral y aguja angiográfica de 9 French.
1235 | Set introductor cateter med. vol. cardiaco 6 Fr | Set completo con introductor para cateter de medición del volumen cardiaco-6 Fr-
1236 | Set introductor cateter med. vol. cardiaco 8.5 Fr | Set completo con introductor para cateter de medición del volumen cardiaco 8.5 Fr-
1227 | Set introductor completo 8 Fr con valvula hemostática y camisa protectora | Set introductor completo con valvula hemostatica y camisa protectora 8 Fr p/Swan Ganz ó Marcapaso transitorio Bipolar
1232 | Set introductor con valv. hemostática 7 french (p/marcapaso transitorio y angiografía) | Set Introductor arterial para uso en angiografía que conste de cateter introductor percutáneo con dilatador, alambre guía teflonado tipo cuerda de piano, liso y blando con un extremo recto y otro en "J" con válvula hemostatica con vía lateral y aguja angiográfica de 7 French. Tipo Arrow o Cook
7782 | Set Monitoreo presión intracavitaria tipo DTX PLUS 4812 | Transductor de presión DTX PLUS - 4812
1590 | Set para angioplastia con balon 4mm x 20cm - uso rx- | Cateter para angioplastia con balon 4mm x 20cm de largo- uso rx-
1807 | Set para angioplastia con balon 6mm x 30cm - uso rx- | Cateter para angioplastia con balon 6mm x 30cm de largo-uso rx-
1858 | Set para angioplastia con balon 8mm x 30cm - uso rx- | Cateter para angioplastia con balon 8mm x 30cm de largo-uso rx-
1238 | Set Pulsera identificatoria (madre e hijo recien nacido) | Set Pulsera identificatoria (madre e hijo recien nacido) fabricadas en plastico atoxico con número correlativo en cada uno.
1239 | Set subclavia doble lumen hemodialisis 11.5 fr | Set completo subclavia, doble lumen para hemodialisis 11.5 Fr.
1240 | Set subclavia doble lumen hemodialisis 12 fr - 20 cm | Set completo subclavia, doble lumen para hemodialisis - 12 F r- 20 cm
7799 | Sistema cerrado acceso venoso con extensión luer micro | Sistema cerrado acceso venoso con extensión luer micro tipo BD Q-Style
7798 | Sistema cerrado acceso venoso con extensión luer standard | Sistema cerrado acceso venoso con extensión luer standard tipo BD Q-Style
882 | Sistema cerrado de recoleccion de orina de 4 Fr | Sistema cerrado de recoleccion de orina de 4 Fr
883 | Sistema cerrado de recoleccion de orina de 6 Fr | Sistema cerrado de recoleccion de orina de 6 Fr
1276 | Sistema cerrado de succión endotraqueal 10 Fr | Sistema cerrado de succion endotraqueal para pacientes en ventilacion mecanica con valvula 10 Fr. Estéril.
1231 | Sistema cerrado de succión endotraqueal 12 Fr | Sistema cerrado de succion endotraqueal para pacientes en ventilacion mecanica con valvula 12 Fr. Estéril.
1265 | Sistema cerrado de succión endotraqueal 14 Fr | Sistema cerrado succion endotraqueal para pacientes en ventilacion mecanica con valvula 14 Fr. Estéril.
1290 | Sistema cerrado de succión endotraqueal 16 Fr | Sistema cerrado de succion endotraqueal para pacientes en ventilacion mecanica con valvula 16 Fr. Estéril.
1291 | Sistema cerrado de succión endotraqueal 5 Fr | Sistema cerrado de succion endotraqueal para pacientes en ventilacion mecanica con valvula 5 Fr. Estéril.
1292 | Sistema cerrado de succión endotraqueal 6 Fr | Sistema cerrado de succion endotraqueal para pacientes en ventilacion mecanica con valvula 6 Fr. Estéril.
1293 | Sistema cerrado de succión endotraqueal 8 Fr | Sistema cerrado de succion endotraqueal para pacientes en ventilacion mecanica con valvula 8 Fr. Estéril.
1619 | Sistema implantable p/administración fármacos T/Lexel 5.5 Fr | Cateter implantable Pediatrico para aplicación Medicación Oncologica - Cateter implantables larga permanencia de poliuretano con tornillo de repuesto, membrana siliconada, soldada con ultrasonido radiopaco: 2-omnifix 10 ml- luer loock 2-stericam de 0.9 x 40 mm amarillo 20G- 1-stericam de 0.9 x 70 mm amarillo 20G
1618 | Sistema implantable p/administración fármacos T/Lexel 7 Fr | Cateter implantable Adulto para aplicación Medicación Oncologica - Cateter implantables larga permanencia de poliuretano con tornillo y tornillo de repuesto,membrana siliconada, soldada con ultrasonido radiopaco: 2-omnifix 10 ml- luer loock 2-stericam de 0.9 x 40 mm amarillo 20G- 1-stericam de 0.9 x 70 mm amarillo 20G
9029 | Sistema sujeción araña para tablas de inmovilización espinal
1294 | Sonda alimentacion nasogastrica tipo k-30 | Sonda estéril para alimentación nasogástrica, calibre 5.3 mm
1295 | Sonda alimentacion nasogastrica tipo k-31 | Sonda estéril para alimentación nasogástrica, calibre 2.3 mm
1296 | Sonda alimentacion nasogastrica tipo k-33 | Sonda estéril para alimentación nasogástrica, calibre 2 mm
931 | Sonda aspiracion de mucus cal. 1.5mm c/regulador tipo K-35P | Sonda aspiracion mucus cal. 1.5 mm c/regulador T/K-35P
501 | Sonda aspiración de mucus cal. 1.7 mm tipo K-23 P | Sonda aspiración mucus cal. 1.7 mm tipo K-23 P
500 | Sonda aspiración de mucus cal. 2.0 mm 6 Fr. c/regulador- tipo K-24 P / K 33P SA 33 | Sonda aspiración mucus cal. 2.0 mm tipo K-24 P o K33
499 | Sonda aspiración de mucus cal. 2.3 mm c/regulador tipo K-26 P SA-31 | Sonda aspiración mucus cal. 2.3 mm tipo K-26 P
1297 | Sonda aspiración de mucus cal. 2.7 mm 8 Fr c/regulador tipo K-28 P / SA-30 | Sonda estéril para aspiración de mucus con regulador de succión, calibre 2.7 mm 8 Fr. Tipo K-28 P
1298 | Sonda aspiración de mucus cal. 3.3 mm 10 Fr c/regulador tipo K-37 P | Sonda estéril para aspiración de mucus con regulador de succión, calibre 3.3 mm 10 Fr. Tipo K-37 P
1311 | Sonda aspiración de mucus cal. 4 mm 12 Fr c/regulador tipo K-29 P / SM-40P | Sonda estéril para aspiración de mucus con regulador de succión, calibre 4 mm 12 Fr tipo K-29 P
872 | Sonda aspiración de mucus cal. 4 mm 12 Fr. tipo K29 | Sonda de aspiración de mucus tipo K29
1300 | Sonda aspiración de mucus cal. 5 mm 16 Fr tipo K-32 | Sonda estéril para administración de oxigeno ó succión mucus, con un conector en un extremo, el otro extremo redondeado y abierto con tres pares de orificios alternados para emitir un flujo ininterrumpido de oxigeno, calibre 5 mm, 16 Fr tipo K-32
1289 | Sonda aspiración de mucus cal. 5.3 mm 16 Fr c/regulador- tipo K-32 P | Sonda estéril para aspiración de mucus con regulador de succión, calibre 5.3 mm, 16 Fr tipo K-32 P
1303 | Sonda aspiración de mucus cal. 6 mm 18 Fr c/regulador t/K-34 P | Sonda estéril para aspiración de mucus con regulador de succión, calibre 6 mm 18 Fr. Tipo K-34 P
1302 | Sonda aspiración de mucus cal. 6 mm 18 Fr tipo k-34 | Sonda estéril para administración de oxigeno ó succión mucus, con un conector en un extremo, el otro extremo redondeado y abierto con tres pares de orificios alternados para emitir un flujo ininterrumpido de oxigeno, calibre 6 mm, 18 Fr tipo K-34
1509 | Sonda de alimentación nasogástrica cal. 1.4 mm tipo k-35 | Sonda para alimentación nasogástrica para prematuros, calibre 1.4 mm tipo k-35. Estéril.
6881 | Sonda de Aspiración continua p/atresia esofágica 10 Fr.
8211 | Sonda de Aspiración continua p/atresia esofágica 12 Fr.
895 | Sonda de Aspiración continua p/atresia esofágica 8 Fr. | Sonda de Aspiración continua siliconada p/atresia esofágica 8 Fr.
618 | Sonda de silicona tipo Nelaton 8 Fr. (420-8) | Sonda de silicona tipo Nelaton 8 Fr. (420-8)
1305 | Sonda esteril drenaje toracico tipo k-225 | Sonda esteril para drenaje torácico 6,4 mm- longitud 150 cm- tipo k-225
1306 | Sonda esteril drenaje toracico tipo k-226 | Sonda esteril para drenaje torácico 9,5 mm con un orificio- longitud 180 cm- tipo k-226-
1307 | Sonda esteril drenaje toracico tipo k-227 | Sonda esteril para drenaje torácico 9,5 mm con cuatro orificios- longitud 180 cm- tipo k-227-
1308 | Sonda esteril drenaje toracico tipo k-230 | Sonda esteril para drenaje torácico 9,5 mm- con válvula- tipo k-230-
1309 | Sonda foley balon 2 vias Nº 10 - 15/5 cc | Sonda foley de goma látex, siliconada dos vías con balón concentrico de 15/5 cc tapón pieza única ó sellado, extremo redondeado, esteril en doble bolsa con fecha proceso y vencimiento- calibre 10 Fr.
1267 | Sonda foley balon 2 vias Nº 10 - 3-5 cc | Sonda foley de goma látex, siliconada, dos vías con balón concéntrico de 3 a 5 cc tapón pieza única ó sellado, extremo redondeado, est’ril en doble bolsa con fecha proceso y vencimiento- calibre 10 Fr.
1278 | Sonda foley balon 2 vias Nº 12 - 15/5 cc | Sonda foley de goma látex, siliconada dos vías con balón concentrico de 15/5 cc tapón pieza única ó sellado, extremo redondeado, esteril en doble bolsa con fecha proceso y vencimiento- calibre 12 Fr.
1301 | Sonda foley balon 2 vias Nº 14 - 15/5 cc | Sonda foley de goma látex,siliconada, dos vías con balón concentrico de 15/5 cc tapón pieza única ó sellado, extremo redondeado, esteril en doble bolsa con fecha proceso y vencimiento- calibre 14 Fr.
1299 | Sonda foley balon 2 vias Nº 16 - 15/5 cc | Sonda foley de goma látex, siliconada dos vías con balón concentrico de 15/5 cc tapón pieza única ó sellado, extremo redondeado, esteril en doble bolsa con fecha proceso y vencimiento- calibre 16 Fr.
1268 | Sonda foley balon 2 vias Nº 18 - 15/5 cc | Sonda foley de goma látex, siliconada, dos vías con balón concentrico de 15/5 cc tapón pieza única ó sellado, extremo redondeado, esteril en doble bolsa con fecha proceso y vencimiento- calibre 18 Fr.
1270 | Sonda foley balon 2 vias Nº 18 - 30/45 cc | Sonda foley de goma látex, siliconada, dos vías con balón concentrico de 30/45 cc tapón pieza única ó sellado, extremo redondeado, esteril en doble bolsa con fecha proceso y vencimiento- calibre 18 Fr.
1269 | Sonda foley balon 2 vias Nº 20 - 15/5 cc | Sonda foley de goma látex, siliconada, dos vías con balón concentrico de 15/5 cc tapón pieza única ó sellado, extremo redondeado, esteril en doble bolsa con fecha proceso y vencimiento- calibre 20 Fr.
1271 | Sonda foley balon 2 vias Nº 20 - 30/45 cc | Sonda foley de goma látex, siliconada,dos vías con balón concentrico de 30/45 cc tapón pieza única ó sellado, extremo redondeado, esteril en doble bolsa con fecha proceso y vencimiento- calibre 20 Fr.
1512 | Sonda foley balon 2 vias Nº 22 - 15/5 cc | Sonda Foley dos vias calibre 22 Fr con balón. Estéril.
1272 | Sonda foley balon 2 vias Nº 22 - 30/45 cc | Sonda foley de goma látex, siliconada, dos vías con balón concentrico de 30/45 cc tapón pieza única ó sellado, extremo redondeado, esteril en doble bolsa con fecha proceso y vencimiento- calibre 22 Fr.
1273 | Sonda foley balon 2 vias Nº 24 - 30/45 cc | Sonda foley de goma látex, siliconada, dos vías con balón concentrico de 30/45 cc tapón pieza única ó sellado, extremo redondeado, esteril en doble bolsa con fecha proceso y vencimiento- calibre 24 Fr.
7984 | Sonda foley balon 2 vias Nº 6 - 1.5 a 3 cc
1279 | Sonda foley balon 2 vias Nº 8 - 5 cc | Sonda foley de goma látex, siliconada,dos vías con balón concentrico de 5 cc tapón pieza única ó sellado, extremo redondeado, esteril en doble bolsa con fecha proceso y vencimiento- calibre 8 Fr.
1274 | Sonda foley balon 3 vias Nº 18 - 30/45 cc | Sonda foley de goma látex, siliconada, tres vías con balón concentrico de 30/45 cc tapón pieza única ó sellado, extremo redondeado, esteril en doble bolsa con fecha proceso y vencimiento- calibre 18 Fr.
1275 | Sonda foley balon 3 vias Nº 20 - 30/45 cc | Sonda foley de goma látex, siliconada, tres vías con balón concentrico de 30/45 cc tapón pieza única ó sellado, extremo redondeado, esteril en doble bolsa con fecha proceso y vencimiento- calibre 20 Fr.
1288 | Sonda foley balon 3 vias Nº 22 - 30/45 cc | Sonda foley de goma látex, siliconada, tres vías con balón concentrico de 30/45 cc tapón pieza única ó sellado, extremo redondeado, esteril en doble bolsa con fecha proceso y vencimiento- calibre 22 Fr.
1277 | Sonda foley balon 3 vias Nº 24 - 30/45 cc | Sonda foley de goma látex, silicionada, tres vías con balón concentrico de 30/45 cc tapón pieza única ó sellado, extremo redondeado, esteril en doble bolsa con fecha proceso y vencimiento- calibre 24 Fr.
1285 | Sonda foley de Silicona (100%) 2 vias Nº 10 - T/Silmag | Sonda Foley dos vias- 10 Fr 100 % Siliconada Tipo Silmag. Estéril.
1281 | Sonda foley de Silicona (100%) 2 vias Nº 12 - 10 cc | Sonda foley de silicona dos vías con balón concentrico de 10 cc tapón pieza única ó sellado, extremo redondeado, esteril en doble bolsa con fecha proceso y vencimiento- calibre 12 Fr.
1282 | Sonda foley de Silicona (100%) 2 vias Nº 16 - 10 cc | Sonda foley de silicona dos vías con balón concentrico de 10 cc tapón pieza única ó sellado, extremo redondeado, esteril en doble bolsa con fecha proceso y vencimiento- calibre 16 Fr.
1511 | Sonda foley de Silicona (100%) 2 vias Nº 18 - T/Silmag | Sonda Foley Siliconada dos via Nº 18 con balòn T/Silmag COD. 450- 18. Estéril.
1284 | Sonda foley de Silicona (100%) 2 vias Nº 20 - 10 cc
862 | Sonda foley de Silicona (100%) 2 vias Nº 6 - T/Silmag | Sonda Foley 2 vías de silicona 6 Fr - 5 cc Tipo Silmag
1286 | Sonda foley de Silicona (100%) 2 vias Nº 8 - T/Silmag | Sonda Foley dos vias- 8 Fr 100 % Siliconada Tipo Silmag. Estéril.
10119 | Sonda foley de Silicona (100%) 3 vias Nº 18 - 15/30 ml
10118 | Sonda foley de Silicona (100%) 3 vias Nº 20 - 15/30 ml
10200 | Sonda foley de Silicona (100%) 3 vias Nº 22 - 15/30 ml
1424 | Sonda Foley Hematurica 3 vías Nº 18 c/balón 30/50 (T/Rusch) | Sonda de silicona-latex, hidrofóbica, con espiral interno, punta biselada con 2 orificios situados uno al lado del otro, y un orificio en la punta, válvula luer lock, conector universal. Estéril. Calibre 18 Fr.
1245 | Sonda Foley Hematurica 3 vías Nº 20 c/balón 30/50 (T/Rusch) | Sonda de silicona-latex, hidrofóbica, con espiral interno, punta biselada con 2 orificios situados uno al lado del otro, y un orificio en la punta, válvula luer lock, conector universal. Estéril. Calibre 20 Fr.
1399 | Sonda Foley Hematurica 3 vías Nº 22 c/balón 30/50 (T/Rusch) | Sonda de silicona-latex, hidrofóbica, con espiral interno, punta biselada con 2 orificios situados uno al lado del otro, y un orificio en la punta, válvula luer lock, conector universal. Estéril. Calibre 22 Fr.
1510 | Sonda Foley Hematurica 3 vías Nº 24 c/balón 30/50 (T/Rusch) | Sonda de silicona-latex, hidrofóbica, con espiral interno, punta biselada con 2 orificios situados uno al lado del otro, y un orificio en la punta, válvula luer lock, conector universal. Estéril. Calibre 24 Fr.
9187 | Sonda Foley Hematurica 3 vias siliconada N° 22 (T/Rusch) | Sonda foley siliconada con balon de tres vias. Calibre 22 Fr.
504 | Sonda Foley Hematúrica de Silicona (100%) 3 vias Nº 18 | SONDA FOLEY DE SILICONA 3 VIAS 18 Fr
1304 | Sonda Foley Hematúrica de Silicona (100%) 3 vias Nº 20 | Sonda foley siliconada con balon de tres vias. Calibre 20 Fr.
9851 | Sonda Foley Hematúrica de Silicona (100%) 3 vias Nº 22
1516 | Sonda goma latex tipo nelaton nº 10 | Sonda goma látex, sin poros ni irregularidades tipo nelaton nº 10. Presentar envasadas individualmente.
1517 | Sonda goma latex tipo nelaton nº 12 | Sonda goma látex, sin poros ni irregularidades tipo nelaton nº 12. Presentar envasadas individualmente.
466 | Sonda goma latex tipo nelaton nº 14 | Sonda goma latex tipo nelaton nº 14
467 | Sonda goma latex tipo nelaton nº 16 | Sonda goma latex tipo nelaton nº 16
1518 | Sonda goma latex tipo nelaton nº 18 | Sonda goma látex, sin poros ni irregularidades tipo nelaton nº 18. Presentar envasadas individualmente.
1531 | Sonda goma latex tipo nelaton nº 20 | Sonda goma látex, sin poros ni irregularidades tipo nelaton nº 20. Presentar envasadas individualmente.
1520 | Sonda goma latex tipo nelaton nº 8 | Sonda goma látex, sin poros ni irregularidades tipo nelaton nº 8. Presentar envasadas individualmente.
1522 | Sonda intubacion gastrica cal. 4 mm. 12 Fr. tipo k-9 | Sonda para intubación gástrica de PVC, estéril, extremo distal abierto con cuatro orificios alternados cercanos a la punta, calibre 4 mm 12 Fr tipo K-9
1523 | Sonda intubacion gastrica cal. 5.3 mm 16 Fr tipo k-10 | Sonda para intubación gástrica de PVC, estéril, extremo distal abierto con cuatro orificios alternados cercanos a la punta, calibre 5.3 mm 16 Fr tipo K-10
1524 | Sonda intubacion gastrica cal. 6 mm 18 Fr. tipo k-11 | Sonda para intubación gástrica de PVC, estéril, extremo distal abierto con cuatro orificios alternados cercanos a la punta, calibre 6 mm 18 Fr tipo K-11
524 | Sonda Nasogástrica siliconada 9 Fr-T/K-30 (392-09) | SONDA PARA ALIMENT. ENTERAL SILICONADA 0.9 FR TIPO SILMAG COD. 392-09
9052 | Sonda Nasogastrica Siliconada calibre 10 Fr (Adulto) T/Silmag 391-10
1525 | Sonda Nasogastrica Siliconada calibre 4 Fr (Pediátrica) | Sonda Nasogastrica Siliconada calibre 4 Fr usado para alimentación enteral o vaciado gástrico en casos de intoxicación. Posee capuchón y marcada a los 20, 30, 40 y 50 cm. Estéril.
1526 | Sonda Nasogastrica Siliconada calibre 6 Fr (Cód.392-06) | Sonda Nasogastrica Siliconada calibre 6 Fr usado para alimentación enteral o vaciado gástrico en casos de intoxicación. Posee capuchón y marcada a los 20, 30, 40 y 50 cm. Estéril.
1527 | Sonda Nasogastrica Siliconada calibre 7 Fr (392-07) | Sonda Nasogastrica Siliconada calibre 7 Fr usado para alimentación enteral o vaciado gástrico en casos de intoxicación. Posee capuchón y marcada a los 20, 30, 40 y 50 cm. Estéril.
1528 | Sonda para nutricion enteral en adultos 8 Fr tipo K-108 | Sonda estéril para nutrición enteral en adultos, de poliuretano 8 Fr., con conector en Y para la introducción de aire, contrapeso de tungsteno y mandril de alambre trenzado. Con linea longitudinal radiopaca.
8299 | Sonda para nutricion enteral en adultos 8 Fr tipo K-108 - RIVERO
1529 | Sonda para nutricion enteral transpilorica 6 Fr. (Cód 398-06) | Sonda estéril para nutrición enteral pediátrica, de poliuretano 6 Fr., con conector en Y para la introducción de aire, contrapeso de tungsteno y mandril de alambre trenzado. Con linea longitudinal radiopaca.
1499 | Sonda pezzer calibre 10 | Sonda de goma látex, sin poros, ni iregularidades, nº 10-tipo pezzer-
1521 | Sonda pezzer calibre 16 | Sonda de goma látex, sin poros, ni iregularidades, nº 16-tipo pezzer-
1519 | Sonda pezzer calibre 18 | Sonda de goma látex, sin poros, ni iregularidades, nº 18-tipo pezzer-
1489 | Sonda pezzer calibre 20 | Sonda de goma látex, sin poros, ni iregularidades, nº 20-tipo pezzer-
1490 | Sonda pezzer calibre 22 | Sonda de goma látex, sin poros, ni iregularidades, nº 22-tipo pezzer-
1491 | Sonda pezzer calibre 24 | Sonda de goma látex, sin poros, ni iregularidades, nº 24-tipo pezzer-
1565 | Sonda pezzer calibre 26 | Sonda de goma látex, sin poros, ni iregularidades, nº 26-tipo pezzer-
1492 | Sonda pezzer calibre 28 | Sonda de goma látex, sin poros, ni iregularidades, nº 28-tipo pezzer-
1680 | Sonda pezzer calibre 30 | Sonda de goma látex, sin poros, ni iregularidades, nº 30-tipo pezzer-
1493 | Sonda pezzer calibre 32 | Sonda de goma látex, sin poros, ni iregularidades, nº 32-tipo pezzer-
1494 | Sonda pezzer calibre 34 | Sonda de goma látex, sin poros, ni iregularidades, nº 34-tipo pezzer-
1495 | Sonda pezzer calibre 36 | Sonda de goma látex, sin poros, ni iregularidades, nº 36-tipo pezzer-
1496 | Sonda pezzer calibre 38 | Sonda de goma látex, sin poros, ni iregularidades, nº 38-tipo pezzer-
1508 | Sonda rectal calibre 5,3 mm 16 Fr. Tipo K-41 | Sonda rectal pediátrica calibre 5,3 mm 16 Fr. Tipo K-41
1498 | Sonda rectal calibre 7,3 mm 22 Fr. Tipo K-42 | Sonda Rectal Calibre 7,3 mm 22 Fr. Tipo K-42
1488 | Sonda rectal Nº 20 | Sonda goma látex, sin poros, ni irregularidades nº 20. Presentar envasada individualmente.
1500 | Sonda rectal Nº 22 | Sonda goma látex, sin poros, ni irregularidades nº 22. Presentar envasadas individualmente.
1501 | Sonda rectal Nº 24 | Sonda goma látex, sin poros, ni irregularidades nº 24. Presentar envasada individualmente.
1502 | Sonda rectal Nº 26 T/ K-43 | Sonda goma látex, sin poros, ni irregularidades Nº 26 Tipo K – 43.
1503 | Sonda rectal Nº 28 | Sonda goma látex, sin poros, ni irregularidades Nº 28. Presentar envasada individualmente.
1504 | Sonda rectal Nº 30 | Sonda goma látex, sin poros, ni irregularidades Nº 30. Presentar envasadas individualmente.
1505 | Sonda rectal Nº 32 | Sonda goma látex, sin poros, ni irregularidades Nº 32. Presentar envasadas individualmente.
1506 | Sonda rectal Nº 34 | Sonda goma látex, sin poros, ni irregularidades Nº 34. Presentar envasadas individualmente.
1507 | Sonda rectal Nº 42 | Sonda goma látex, sin poros, ni irregularidades Nº 42. Presentar envasadas individualmente.
1537 | Sonda rectal Nº 43 | Sonda goma látex, sin poros, ni irregularidades Nº 43. Presentar envasadas individualmente.
10292 | Sonda sengstaken blackenmore nº 14
464 | Sonda sengstaken blackenmore nº 16 | Sonda sengstaken blackenmore nº 16
465 | Sonda sengstaken blackenmore nº 18 | Sonda sengstaken blackenmore nº 18
1514 | Sonda siliconada transpilorica p/alimentacion enteral- 8 Fr. | Sonda gastroduodenal para la alimentación yeyunal en pacientes con alteraciones en las vías biliares y pancreáticas o del tracto digestivo superior, con lastre y mandril, tres o cuatro orificios laterales. Calibre 8 Fr. Diametro externo 2.70 mm longitud 125 cm. Marcado a 20, 30, 40 y 50 cm del extremo distal. Estéril.
6956 | Sonda siliconada transpilorica p/alimentacion enteral- 9 Fr. | Sonda siliconada transpilorica p/alimentacion enteral- 9 Fr.
6882 | Sonda transpilórica con lastre y mandril 10 Fr
1546 | Sonda uretral recta cal. 2.8 mm 8 fr tipo k-92 | Sonda uretral recta cal. 2.8 mm 8 Fr tipo k-92
1547 | Sonda uretral recta cal. 3.3 mm 10 fr tipo k-97. | Sonda uretral recta cal. 3.3 mm 10 Fr. tipo k-97
1548 | Sonda uretral recta cal. 4 mm 12 fr tipo k-93 | Sonda recta uretral cal. 4 mm de 12 Fr tipo k-93.
7668 | Sonda Urinaria lubricada p/uso intermitente 10 Fr 3.30 mm Nelaton FEMENINO
8038 | Sonda Urinaria lubricada p/uso intermitente 10 Fr 3.30 mm Nelaton MASCULINO
8020 | Sonda Urinaria lubricada p/uso intermitente 12 Fr 4mm Nelaton MASCULINO
7483 | Sonda Urinaria lubricada p/uso intermitente 12 Fr Nelaton FEMENINO
10436 | Sonda Urinaria lubricada p/uso intermitente 6 Fr Nelaton FEMENINO
9887 | Sonda Urinaria lubricada p/uso intermitente 8 Fr 2.70 mm Nelaton FEMENINO
8039 | Sonda Urinaria lubricada p/uso intermitente 8 Fr 2.70 mm Nelaton MASCULINO
869 | SOPORTE DE PARED P/CANISTER | SOPORTE DE PARED P/CANISTER
9222 | Sujetador p/tubo endotraqueal adulto t/Thomas Laerdal
7437 | Tabla larga de Inmovilización espinal cuerpo entero PEDIATRICO | Tabla larga de Inmovilización espinal cuerpo entero PEDIATRICO con alma en multilaminado fenolico de 12 mm, cubierto en cordura plus impermeable, acolchado, con suplemento corporal, con 5 juegos de cintos de sujeción, incluyendo inmovilización independiente de extremidades inferiores. Con inmovilizador cervical. Riendas para frente y mentón regulables con sistema easy-track. 6 manijas para transporte, dos de cada lateral, una superior y una inferior. Medidas aproximadas: 120 x 29
7438 | Tabla larga de Inmovilización espinal y traslado ADULTO | Tabla larga de Inmovilización espinal y traslado ADULTO tipo GENESIS. medidas aproximadas de 1.82 x 0.40 x 0.04 m, Traslucida a RX, CT y MRI, construida ergonometricamente en POLIURETANO DE ALTA DENSIDAD, Lavable antiestatico de alta resistencia, hemorrepelente y atoxico, con calado para inmovilizador cervical, pectoral, abodomen y piernas en forma independiente, con capacidad repartida de 250 kg. con 4 juegos de Cinturones de fijación de colores naranja intenso, amarillo limon, rojo bermellon y azul francia, con Velcro, respetando el código de colores del cinturón y base para laterales de inmovilización cervical y calados para inmovilización de piernas.
1549 | Taco marcha chico | Taco marcha chico- goma antideslizante fijado con adhesivo y clavo.
1550 | Taco marcha grande | Taco marcha grande-goma antideslizante fijado con adhesivo y clavo.
9546 | Tampon Femenino Mediano
1551 | Tapon conector titanio cod 5c4169- | Tapón de conector de titanio-cod 5c4169-
1552 | Tapon de cierre
7760 | Tapón de cierre para acceso I.V. con VALVULA BIDIRECCIONAL | Tapón multipropósito con toma de inyección luer lock.
7456 | Tapón obturador de jeringas sin esterilizar
1553 | Tela adhesiva 10 cm | Rollo de tela adhesiva, con adhesivo distribuido uniformemente, sin granulos, ni pegamentos en la cara exterior, identificación de la marca en cada una, de 9 metros de largo por 10 cm de ancho-
1566 | Tela adhesiva 2.5 cm | Rollo de tela adhesiva, con adhesivo distribuido uniformemente,sin granulos, ni pegamentos en la cara exterior, identificación de la marca en cada una, de 9 metros de largo por 2,5 cm de ancho-
1555 | Tela adhesiva 5 cm | Rollo de tela adhesiva, con adhesivo distribuido uniformemente, sin granulos, ni pegamentos en la cara exterior, identificación de la marca en cada una, de 9 metros de largo por 5 cm de ancho-
1557 | Tela adhesiva elastica Tensoplast Sport de 8 cm x 2.5 mts | Tela adhesiva elastica Tensoplast Sport de 8 cm x 2.5 mts
1561 | Termometro clinico | Termómetro clínico inalterable, sensible, vástago con fondo plano, lectura fácilmente legible, con caracteres pirograbados.
6808 | Termómetro clínico digital | Termometro clínico digital
10704 | Termometro Infrarojo (Pistola)
7073 | TEST DE EMBARAZO TEST KIT | TEST DE EMBARAZO TEST KIT
1562 | Tetina para mamadera de silicona antihipo. | Tetina para mamadera de silicona antihipo.
1563 | Tetina para paladar hendido | Tetina para paladar hendido
7895 | Transductor de presión intracavitaria desc. (T/PX 260 Edwards) | Transductor de presión intracavitaria descartable T/PX 260 Truware Edwards
1564 | Transductor monitoreo presión invasiva intracavitaria T/ Deltran II | Set de Monitoreo de presión intracavitaria compuesto por: 1 transductor 1 delta flow 1 kit de montaje Tipo Deltran II
1539 | Transductor presión microchips Cód. DPT-248 Ohmida | Transductor de presion microchips Cod. DPT-248 Ohmida
1556 | Trocar toracico nº 10 ch | Trocar metalico con bola de polipropileno en el extremo proximal y cateter de cloruro de polivinilo, termosensible, inerte de extremo rígido, moldeado alrededor de la base de la afinada y cónica punta del trocar, con línea radiopaca. Calibre 10 Ch.
1554 | Trocar toracico nº 12 ch | Trocar metalico con bola de polipropileno en el extremo proximal y cateter de cloruro de polivinilico, termosensible, inerte de extremo rígido, moldeado alrededor de la base de la afinada y cónica punta del trocar, con línea radiopaca. Calibre 12 Ch.
1532 | Trocar toracico nº 14 ch | Trocar metalico con bola de polipropileno en el extremo proximal y cateter de cloruro de polivinilo, termosensible, inerte de extremo rígido, moldeado alrededor de la base de la afinada y cónica punta del trocar, con línea radiopaca. Calibre 14 Ch.
1533 | Trocar toracico nº 16 ch | Trocar metalico con bola de polipropileno en el extremo proximal y cateter de cloruro de polivinilo, termosensible, inerte de extremo rígido, moldeado alrededor de la base de la afinada y cónica punta del trocar, con línea radiopaca. Calibre 16 Ch.
1534 | Trocar toracico Nº 8 ch | Trocar metalico con bola de polipropileno en el extremo proximal y cateter de cloruro de polivinilo, termosensible, inerte de extremo rígido, moldeado alrededor de la base de la afinada y cónica punta del trocar, con línea radiopaca. Calibre 8 Ch.
8245 | Tubo endotraqueal con espiral alambre 3 mm
1431 | Tubo endotraqueal con espiral alambre 3.5 mm | Tubo endotraqueal, descartable, de PVC transparente, con espiral de alambre, manguito de silicona de baja presión, punta murphy atraumática, con válvula autosellable de 3.5 mm.
7079 | Tubo endotraqueal con espiral alambre 4 mm | Tubo endotraqueal, descartable, de PVC transparente, con espiral de alambre, manguito de silicona de baja presión, punta murphy atraumática, con válvula autosellable de 4 mm.
1432 | Tubo endotraqueal con espiral alambre 4.5 mm | Tubo endotraqueal, descartable, de PVC transparente, con espiral de alambre, manguito de silicona de baja presión, punta murphy atraumática, con válvula autosellable de 4.5 mm.
1445 | Tubo endotraqueal con espiral alambre 5 mm | Tubo endotraqueal, descartable, de PVC transparente, con espiral de alambre, manguito de silicona de baja presión, punta murphy atraumática, con válvula autosellable de 5 mm.
1434 | Tubo endotraqueal con espiral alambre 5.5 mm | Tubo endotraqueal, descartable, de PVC transparente, con espiral de alambre, manguito de silicona de baja presión, punta murphy atraumática, con válvula autosellable de 5.5 mm.
1423 | Tubo endotraqueal con espiral alambre 6 mm | Tubo endotraqueal, descartable, de PVC transparente, con espiral de alambre, manguito de silicona de baja presión, punta murphy atraumática, con válvula autosellable de 6 mm.
1436 | Tubo endotraqueal con espiral alambre 6.5 mm | Tubo endotraqueal, descartable, de PVC transparente, con espiral de alambre, manguito de silicona de baja presión, punta murphy atraumática, con válvula autosellable de 6.5 mm.
1437 | Tubo endotraqueal con espiral alambre 7 mm | Tubo endotraqueal, descartable, de PVC transparente, con espiral de alambre, manguito de silicona de baja presión, punta murphy atraumática, con válvula autosellable de 7 mm.
1438 | Tubo endotraqueal con espiral alambre 7.5 mm | Tubo endotraqueal, descartable, de PVC transparente, con espiral de alambre, manguito de silicona de baja presión, punta murphy atraumática, con válvula autosellable de 7.5 mm.
1439 | Tubo endotraqueal con espiral alambre 8 mm | Tubo endotraqueal, descartable, de PVC transparente, con espiral de alambre, manguito de silicona de baja presión, punta murphy atraumática, con válvula autosellable de 8 mm.
1440 | Tubo endotraqueal con espiral alambre 8.5 mm | Tubo endotraqueal, descartable, de PVC transparente, con espiral de alambre, manguito de silicona de baja presión, punta murphy atraumática, con válvula autosellable de 8.5 mm.
1441 | Tubo endotraqueal con espiral alambre 9 mm | Tubo endotraqueal, descartable, de PVC transparente, con espiral de alambre, manguito de silicona de baja presión, punta murphy atraumática, con válvula autosellable de 9 mm.
1442 | Tubo endotraqueal con espiral alambre 9.5 mm | Tubo endotraqueal, descartable, de PVC transparente, con espiral de alambre, manguito de silicona de baja presión, punta murphy atraumática, con válvula autosellable de 9.5 mm.
1433 | Tubo endotraqueal con manguito 3 mm - Anestesia | Tubo endotraqueal de PVC transparente, descartable, para asistencia respiratoria mecanica, con adaptador universal, línea azul radiopaca, con manguito, baja presión, balón periforme, punta murphy atraumática, con dos puntas de apoyo de 3 mm de diámetro externo
6207 | Tubo endotraqueal con manguito 3 mm - ARM | Tubo endotraqueal de PVC siliconizado, descartable, para asistencia respiratoria mecanica, con adaptador universal, línea azul radiopaca, con manguito, baja presión, balón periforme, punta murphy atraumática, con dos puntas de apoyo de 3 mm de diámetro externo
6208 | Tubo endotraqueal con manguito 3,5 mm - ARM | Tubo endotraqueal con manguito 3,5 mm - ARM
1402 | Tubo endotraqueal con manguito 3.5 mm - Anestesia | Tubo endotraqueal de PVC transparente, descartable, para asistencia respiratoria mecanica, con adaptador universal, línea azul radiopaca, con manguito, baja presión, balón periforme, punta murphy atraumática, con dos puntas de apoyo de 3.5 mm de diámetro externo
1403 | Tubo endotraqueal con manguito 4 mm - Anestesia | Tubo endotraqueal de PVC transparente, descartable, para asistencia respiratoria mecanica, con adaptador universal, línea azul radiopaca, con manguito, baja presión, balón periforme, punta murphy atraumática, con dos puntas de apoyo de 4 mm de diámetro externo
1535 | Tubo endotraqueal con manguito 4 mm - ARM | Tubo endotraqueal de PVC siliconizado, descartable, para asistencia respiratoria mecanica, con adaptador universal, línea azul radiopaca, con manguito, baja presión, balón periforme, punta murphy atraumática, con dos puntas de apoyo de 4 mm de diámetro externo
1536 | Tubo endotraqueal con manguito 4.5 mm - ARM | Tubo endotraqueal de PVC siliconizado, descartable, para asistencia respiratoria mecanica, con adaptador universal, línea azul radiopaca, con manguito, baja presión, balón periforme, punta murphy atraumática, con dos puntas de apoyo de 4.5 mm de diámetro externo
1404 | Tubo endotraqueal con manguito 4.5 mm. - Anestesia | Tubo endotraqueal de PVC transparente, descartable, para asistencia respiratoria mecanica, con adaptador universal, línea azul radiopaca, con manguito, baja presión, balón periforme, punta murphy atraumática, con dos puntas de apoyo de 4.5 mm de diámetro externo
477 | Tubo endotraqueal con manguito 5 mm - ARM / Anestesia | Tubo endotraqueal con manguito 5 mm - ARM
1538 | Tubo endotraqueal con manguito 5.5 mm - ARM / Anestesia | Tubo endotraqueal de PVC siliconizado, descartable, para asistencia respiratoria mecanica, con adaptador universal, línea azul radiopaca, con manguito, baja presión, balón periforme, punta murphy atraumática, con dos puntas de apoyo de 5.5 mm de diámetro externo
616 | Tubo endotraqueal con manguito 6 mm- ARM / Anestesia | Tubo endotraqueal con balón 6 mm- ARM-
478 | Tubo endotraqueal con manguito 6,5 mm - ARM / Anestesia | Tubo endotraqueal con manguito 6,5 mm - ARM
1540 | Tubo endotraqueal con manguito 7 mm - ARM / Anestesia | Tubo endotraqueal de PVC siliconizado, descartable, para asistencia respiratoria mecanica, con adaptador universal, línea azul radiopaca, con manguito, baja presión, balón periforme, punta murphy atraumática, con dos puntas de apoyo de 7 mm de diámetro externo
509 | Tubo endotraqueal con manguito 7.5 -ARM / Anestesia | Tubo endotraqueal con balón 7.5 -ARM
1541 | Tubo endotraqueal con manguito 8 mm - ARM / Anestesia | Tubo endotraqueal de PVC siliconizado, descartable, para asistencia respiratoria mecanica, con adaptador universal, línea azul radiopaca, con manguito, baja presión, balón periforme, punta murphy atraumática, con dos puntas de apoyo de 8 mm de diámetro externo
617 | Tubo endotraqueal con manguito 8.5 mm-ARM / Anestesia | Tubo endotraqueal con balón 8.5 mm-ARM
510 | Tubo endotraqueal con manguito 9 -ARM / Anestesia | Tubo endotraqueal con balón 9 -ARM
511 | Tubo endotraqueal con manguito 9.5 - ARM / Anestesia | Tubo endotraqueal con balón 9.5 - ARM
506 | Tubo endotraqueal doble luz bronquio izq. 28 Fr | TUBO ENDOTRAQUEAL DOBLE LUZ BRONQUIO IZQ. 28 Fr
1415 | Tubo endotraqueal doble luz bronquio izq. 35 Fr | Tubo endotraquel doble luz bronquio izquierdo Calibre 35 Fr
1416 | Tubo endotraqueal doble luz bronquio izq. 37 Fr | Tubo endotraquel doble luz bronquio izquierdo Calibre 37 Fr
1417 | Tubo endotraqueal doble luz bronquio izq. 39 Fr | Tubo endotraquel doble luz bronquio izquierdo Calibre 39 Fr
1418 | Tubo endotraqueal doble luz bronquio izq. 41 Fr | Tubo endotraquel doble luz bronquio izquierdo Calibre 41 Fr
961 | Tubo endotraqueal oral 7 mm p/máscara laringea | Tubo endotraqueal oral 7 mm p/máscara laringea
1419 | Tubo endotraqueal sin manguito 2 mm - Anestesia | Tubo endotraqueal de PVC transparente, descartable, para asistencia respiratoria mecánica, con adaptador universal, línea azul radiopaca, sin manguito, punta murphy atraumática, con dos puntas de apoyo de 2 mm de diámetro externo
1542 | Tubo endotraqueal sin manguito 2 mm - ARM | Tubo endotraqueal de PVC siliconizado, descartable, para asistencia respiratoria mecánica, con adaptador universal, línea azul radiopaca, sin manguito, punta murphy atraumática, con dos puntas de apoyo de 2 mm de diámetro externo
1420 | Tubo endotraqueal sin manguito 2.5 mm - Anestesia | Tubo endotraqueal de PVC transparente, descartable, para asistencia respiratoria mecánica, con adaptador universal, línea azul radiopaca, sin manguito, punta murphy atraumática, con dos puntas de apoyo de 2.5 mm de diámetro externo
1543 | Tubo endotraqueal sin manguito 2.5 mm - ARM | Tubo endotraqueal de PVC siliconizado, descartable, para asistencia respiratoria mecánica, con adaptador universal, línea azul radiopaca, sin manguito, punta murphy atraumática, con dos puntas de apoyo de 2.5 mm de diámetro externo
1455 | Tubo endotraqueal sin manguito 3 mm - Anestesia | Tubo endotraqueal de PVC transparente, descartable, para asistencia respiratoria mecánica, con adaptador universal, línea azul radiopaca, sin manguito, punta murphy atraumática, con dos puntas de apoyo de 3 mm de diámetro externo
1486 | Tubo endotraqueal sin manguito 3 mm - ARM | Tubo endotraqueal de PVC siliconizado, descartable, para asistencia respiratoria mecánica, con adaptador universal, línea azul radiopaca, sin manguito, punta murphy atraumática, con dos puntas de apoyo de 3 mm de diámetro externo
1410 | Tubo endotraqueal sin manguito 3.5 mm - Anestesia | Tubo endotraqueal de PVC transparente, descartable, para asistencia respiratoria mecánica, con adaptador universal, línea azul radiopaca, sin manguito, punta murphy atraumática, con dos puntas de apoyo de 3.5 mm de diámetro externo
1421 | Tubo endotraqueal sin manguito 3.5 mm - ARM | Tubo endotraqueal de PVC siliconizado, descartable, para asistencia respiratoria mecánica, con adaptador universal, línea azul radiopaca, sin manguito, punta murphy atraumática, con dos puntas de apoyo de 3.5 mm de diámetro externo
1444 | Tubo endotraqueal sin manguito 4 mm - Anestesia | Tubo endotraqueal de PVC transparente, descartable, para asistencia respiratoria mecánica, con adaptador universal, línea azul radiopaca, sin manguito, punta murphy atraumática, con dos puntas de apoyo de 4 mm de diámetro externo
512 | Tubo endotraqueal sin manguito 4 mm- ARM | Tubo endotraqueal sin balón 4 - ARM
480 | Tubo endotraqueal sin manguito 4,5 mm - Anestesia | Tubo endotraqueal sin manguito 4,5 mm - Anestesia
1425 | Tubo endotraqueal sin manguito 4.5 mm - ARM | Tubo endotraqueal de PVC siliconizado, descartable, para asistencia respiratoria mecánica, con adaptador universal, línea azul radiopaca, sin manguito, punta murphy atraumática, con dos puntas de apoyo de 4.5 mm de diámetro externo
1426 | Tubo endotraqueal sin manguito 5 mm - ARM / Anestesia | Tubo endotraqueal de PVC siliconizado, descartable, para asistencia respiratoria mecánica, con adaptador universal, línea azul radiopaca, sin manguito, punta murphy atraumática, con dos puntas de apoyo de 5 mm de diámetro externo
1427 | Tubo endotraqueal sin manguito 5.5 mm - ARM / Anestesia | Tubo endotraqueal de PVC siliconizado, descartable, para asistencia respiratoria mecánica, con adaptador universal, línea azul radiopaca, sin manguito, punta murphy atraumática, con dos puntas de apoyo de 5.5 mm de diámetro externo
1428 | Tubo endotraqueal sin manguito 6 mm - ARM / Anestesia | Tubo endotraqueal de PVC siliconizado, descartable, para asistencia respiratoria mecánica, con adaptador universal, línea azul radiopaca, sin manguito, punta murphy atraumática, con dos puntas de apoyo de 6 mm de diámetro externo
1429 | Tubo endotraqueal sin manguito 6.5 mm - ARM / Anestesia | Tubo endotraqueal de PVC siliconizado, descartable, para asistencia respiratoria mecánica, con adaptador universal, línea azul radiopaca, sin manguito, punta murphy atraumática, con dos puntas de apoyo de 6.5 mm de diámetro externo
1430 | Tubo endotraqueal sin manguito 7 mm - ARM / Anestesia | Tubo endotraqueal de PVC siliconizado, descartable, para asistencia respiratoria mecánica, con adaptador universal, línea azul radiopaca, sin manguito, punta murphy atraumática, con dos puntas de apoyo de 7 mm de diámetro externo
1476 | Tubo kehr goma latex calibre 10 | Tubo kehr- goma látex, suave, traslucida, grosor uniforme en toda su extensión de 1 mm de diámetro calibre 10-
1468 | Tubo kehr goma latex calibre 12 | Tubo kehr- goma látex, suave, traslucida, grosor uniforme en toda su extensión de 1 mm de diámetro calibre 12-
1478 | Tubo kehr goma latex calibre 14 | Tubo kehr- goma látex, suave, traslucida, grosor uniforme en toda su extensión de 1 mm de diámetro calibre 14-
1479 | Tubo kehr goma latex calibre 16 | Tubo kehr- goma látex, suave, traslucida, grosor uniforme en toda su extensión de 1 mm de diámetro calibre 16-
1480 | Tubo kehr goma latex calibre 18 | Tubo kehr- goma látex, suave, traslucida, grosor uniforme en toda su extensión de 1 mm de diámetro calibre 18-
1481 | Tubo kehr goma latex calibre 20 | Tubo kehr- goma látex, suave, traslucida, grosor uniforme en toda su extensión de 1 mm de diámetro calibre 20-
1482 | Tubo kehr goma latex calibre 22 | Tubo kehr- goma látex, suave, traslucida, grosor uniforme en toda su extensión de 1 mm de diámetro calibre 22-
1483 | Tubo kehr goma latex calibre 24 | Tubo kehr- goma látex, suave, traslucida, grosor uniforme en toda su extensión de 1 mm de diámetro calibre 24-
1484 | Tubo kehr goma latex calibre 26 | Tubo kehr- goma látex, suave, traslucida, grosor uniforme en toda su extensión de 1 mm de diámetro calibre 26-
1485 | Tubo kehr goma latex calibre 28 | Tubo kehr- goma látex, suave, traslucida, grosor uniforme en toda su extensión de 1 mm de diámetro calibre 28-
1457 | Tubo kehr goma latex calibre 30 | Tubos de kehr de goma látex, suave, traslucida, grosor uniforme en toda su extensión de 1 mm de diámetro calibre 30-
1477 | Tubo kehr goma latex calibre 32 | Tubos de kehr de goma látex, suave, traslucida, grosor uniforme en toda su extensión de 1 mm de diámetro calibre 32-
1475 | Tubo poliuretano cristal atoxico tipo tubatoxi t 32 | Tubuladura poliuretano cristal,atóxico, suave, transparente, flexible, tipo tubatoxi t 32-
1447 | Tubo poliuretano cristal atoxico tipo tubatoxi t 95 | Tubuladura de poliuretano cristal,atóxico, suave, transparente, flexible, tipo tubatoxi t 95-
1448 | Tubo silicona rollo 10mts x 0.6mm diámetro | Tubo sylastic (uso neonatología) Rollo 10 mts x 0.6 mm-diámetro-
1449 | Tubuladura goma irrigador | Metros tubuladura goma rayada para irrigador
9547 | Válvula de Heimlich
1750 | Vara de Eschmann- Introductor tubo traqueal adulto | Guía para tubo endotraqueal, tamaño adulto, de polímero flexible, compuesto por una varilla con marcas cada 10 cm y punta con angulo de 30º. Descartable. 15 Ch x 60 cm.
6421 | Vara de Eschmann- Introductor tubo traqueal pediatrico | Vara de Eschmann- Introductor tubo traqueal pediatrico
1450 | Vasos descartables x 200 cc. | Vasos descartables x 200 cc-
1451 | Venda cambric x 05 cm ancho | Rollo venda cambric-orillada, de 4.5 metros de largo por 05 cm de ancho-
1452 | Venda cambric x 07 cm ancho | Rollo venda cambric-orillada de 4.5 metros de largo por 07 cm de ancho-
1453 | Venda cambric x 10 cm ancho | Rollo venda cambric-orillada de 4.5 metros de largo por 10 cm de ancho-
1462 | Venda de látex x 10 cm ancho | Rollo de venda de látex por 10 cm de ancho-Tipo smarch
1463 | Venda de látex x 15 cm ancho | Rollo de venda de látex por 15 cm de ancho- Tipo smarch
1464 | Venda de látex x 20 cm ancho | Rollo de venda de látex por 20 cm de ancho- Tipo smarch
1465 | Venda de látex x 5 cm ancho | Rollo de venda de látex por 05 cm de ancho- Tipo smarch
455 | Venda elástica 10 cm ancho x 2,5 m | Rollo de venda elástica de 2.5 metros de largo por 10 cm de ancho de primera calidad de algodon.
1467 | Venda enyesada x 10 cm ancho proceso gipsofix | Rollo de venda enyesada, buena adherencia del yeso, fraguado rápido de 4 metros de largo por 10 cm de ancho (proceso gipsofix). Presentar en cajas resistentes de carton prensado, separados con madera terciada.
1456 | Venda enyesada x 15 cm ancho proceso gipsofix | Rollo de venda enyesada, buena adherencia del yeso, fraguado rápidode 4 metros de largo por 15 cm de ancho (proceso gipsofix). Presentar en caja resistente de carton prensado y separados con madera tersiada.
1446 | Venda enyesada x 20 cm ancho proceso gipsofix | Rollo de venda enyesada, buena adherencia del yeso, fraguado rápido de 4 metros de largo por 20 cm de ancho (proceso gipsofix). Presentar en caja resistente de carton prensado y separados con madera tersiada.
1458 | Venda ovatina x 10 cm ancho | Rollo de venda ovatina de poliester de 3.5 metros de largo por 10 cm de ancho-
1459 | Venda ovatina x 15 cm ancho | Rollo de venda ovatina de poliester de 3.5 metros de largo por 15 cm de ancho-
1460 | Venda ovatina x 20 cm ancho | Rollo de venda ovatina de poliester de 3.5 metros de largo por 20 cm de ancho-
1461 | Venda ovatina x 7 cm ancho | Rollo de venda ovatina de poliester de 3.5 metros de largo por 07 cm de ancho-

## Laboratorio
Rubro: LABORATORIO
Código | Nombre | Descripción
3499 | 17 alfa oh progesterona NEO x 500 det | 17 alfa oh progesterona NEO x 500 det
3771 | 17 OH-PROGESTERONA X 100 DET. | 17 OH-PROGESTERONA IMMULITE POR 100 DET.
4152 | 1-acetil 2 fenilhidrazina x 500 gr | Gramos de 1- acetil 2 fenilhidrazina (en envases de 500 gramos de contenido).
4138 | 1-naftilamina x gr | Gramos de 1-naftilamina (en envases de xx gramos de contenido).
2929 | 2,3,5 Trifenil tetrazolium cloruro | GRAMOS DE 2,3,5 TRIFENIL TETRAZOLIUM CLORURO.
6422 | 2,4 DINITROFLUOROBENCENO X ML | 2,4 DINITROFLUOROBENCENO X ML
6423 | 3-ETILBENZOTHIAZOLINA X GRAMO | 3-ETILBENZOTHIAZOLINA X GRAMO
3646 | 4,4,5 hidroximetil - 2 - furancarbaldehido p.a. | 4,4,5 hidroximetil - 2- furancarbaldehido p.a. x 5 grs.
4150 | 4-dimetilaminobenzaldehido x gr | Gramos de 4-dimetilaminobenzaldehido (en envases de xx gramos de contenido).
4305 | 5 Nucleotidasa Control | 5 NUCLEOTIDASA CONTROL 3 X 2 ML BIOMERIEUX
3801 | 5 nucleotidasa en suero colorimetrico x 50 det | Equipo para la determinacion de 5' nucleotidasa en suero por metodo colorimetrico punto final para 50 determ. debe ser de la misma marca comercial que el equipo de fosforo.
4304 | 5 nucleotidasa uv x 20 det | Equipo para la determinacion de la actividad de la 5' nucleotidasa, por u.v. directo, con sustrato especifico, para 20 det. individuales (una por frasco).
7307 | 5´nucleotidasa para miura 500
9241 | A1CD2 (Hemolizante de hemoglobina glicosilada) para Cobas C311
4851 | Abaco Acrílico. | Abaco acrílico para medir microhematocrito, cara anterior con numeros legibles e inalterables cubiertas por tela adhesiva incolora, sin cursor. cara posterior con cuatro regatones de goma antideslizable. medidas aproximadas 21 por 14,50 cm.
4288 | Absorvente Factor Rematoideo Meia | Absorvente Factor Rematoideo Meia
4278 | Ac/Ag HIV Elisa x por 192 determinaciones. | Ac/Ag HIV Elisa x por 192 determinaciones.
3800 | Accesorio gamma glutamil transpeptidasa x 40 det | Equipo de accesorios necesarios para utilizar el metodo colorimetrico punto final en la determinacion de gamma-glutamil-transpeptidasa en suero por 40 det. (igual marca que el reactivo).
4890 | Aceite de cedro x 100 ml. | Aceite de cedro en envase por 100 mililitros.
4889 | Aceite Inmersión x 100 ml. | Aceite inmersión para microscopía. debe tener ir= 1,515 x 100 ml.
4162 | Acesulfame potasio p.a. x gr. | Gramos de acesulfame potasio p.a.
4148 | Acetamida pura x gramos | Acetamida pura en envase de 500 gramos
4147 | Acetanilida | Gramos de acetanilida p.a. para ser usada como sustancia ensayo para analisis elemental.
4146 | Acetato de amonio p.a. x gr | Envase conteniendo xx gramos de acetato de amonio p.a.
4145 | Acetato de cobre x gramo | Gramos de acetato de cobre (en envases de xx gramos de contenido).
4144 | Acetato de etilo hplc x litro | Litros de acetato de etilo hplc (lc-uv)lc grado -uv cutoff 252 nm (en envases x 1 litro de contenido).
4143 | Acetato de etilo p.a. x litro | Litros de acetato de etilo p.a.(en envases por 1 litro de contenido).
4142 | Acetato de magnesio 3h2o p.a. x 1000 gr. | Envase conteniendo 1000 gramos de Acetato de magnesio 3h2o p.a.
2930 | Acetato de Magnesio x 100 grs. | Envase conteniendo 100 gramos de Acetato de Magnesio
4141 | Acetato de plomo basico p.a. x 100 gramos | Envase conteniendo 100 gramos de Acetato de plomo basico p.a.
2944 | Acetato de plomo basico p.a. x 250 gramos | Envase conteniendo 250 gramos de Acetato de plomo basico p.a.
4140 | Acetato de plomo basico x 250 gramo | Envase conteniendo 250 gramos de acetato de plomo basico
4429 | Acetato de Sodio 3 H2O envases de 250 grs. | Acetato de Sodio 3 H2O en envases de 250 gs.
4102 | Acetato de sodio 3 h2o p.a. x 100 gramos | Envase conteniendo 100 gramos de Acetato de sodio trihidratado p.a.
2932 | Acetato de sodio 3 h2o p.a. x 1000 gramos | Envase conteniendo 1000 gramos de Acetato de sodio trihidratado p.a.
2921 | Acetato de sodio P:A anhidro - Env. x 250 grs. | Envase conteniendo 250 gramos de Acetato de sodio P:A anhidro
4161 | Acetato de zinc x 20 ml
4124 | Acetato de zinc x 25 gramos | Envase conteniendo 25 gramos de acetato de zinc
3984 | Acetil Colinesterasa hitachi 911. | Acetil colinesterasa hitachi 911
4303 | Acetil colinesterasa metodo cinetico x 20 det | Equipo para la determinacion de acetil colinesterasa en suero o en sangre entera, por metodo cinetico, por 20 determinaciones.
4088 | Acetil triamino tetracetico p.a. x grs | Gramos de acetil triamino tetracetico p.a. (en envases de xx gramos de contenido).
4087 | Acetilen-glic0l x litro | Litros de acetilen-glicol (en envases de 1 litro de contenido).
4086 | Acetona p /analisis x litro | Litros de acetona p.a. (en envases de 1 litro de contenido).
4085 | Acetonitrilo hplc x litro | Litros de acetonitrilo hplc
8853 | Acid Wash Solution para Cobas C311
4084 | Acido 2 hidroximetilfurfural x grs | Grs de acido 2 hidroximetilfurfural (5 hidroximethyl 2 furaldehyde)
4083 | Acido acetico glacial p.a. x litro | Litros de acido acetico glacial p.a. (en envases por 1 litro de contenido).
2934 | Acido aminoacetico x 100 grs. | Envase conteniendo 100 gramos de Acido aminoacetico
4082 | Acido aminoacetico x 250 grs | Envase conteniendo 250 gramos de Acido aminoacetico
2935 | Acido aminoacetico x 500 grs | Acido aminoacetico (en envases de 500 gramos de contenido).
2936 | Acido aminonaftolsufónico x 25 grs. | Envase conteniendo 25 gramos de ácido aminonaftolsulfónico
4081 | Acido ascorbico p.a.x gramos | Gramos de acido ascorbico p.a.
4080 | Acido barbiturico p.a. x gramo | Gramos de acido barbiturico p.a. (2-4-6 trihidroxipirimidina)
4079 | Acido benzoico p.a. x 25 grs | Acido benzoico p.a. (en envases de 25 gramos de contenido).
4066 | Acido borico x gramos | Gramos de acido borico (en envases de xx gramos de contenido).
6854 | Acido Borónico x 50 discos | Acido Borónico x 50 discos
4077 | Acido butilico p.a. x gramo | Gramos de acido butilico p.a.
4089 | Acido butirico p.a. x 250 grs. | Acido butirico p.a. x 250 grs.
4075 | Acido citrico p.a. x gramos | Envase conteniendo x gramos de acido citrico p.a.
4074 | Acido clorhidrico fumante x litro | Litros de acido clorhidrico fumante (en envases por 1 litro de contenido).
3647 | Acido clorhídrico x 2,5 lts | Acido clorhídrico en envases de 2,5 litros.
4073 | Acido clorhidrico x litro | Litros de acido clorhidrico (en envases de 1 litro de contenido).
4072 | Acido cromico p.a.x gramos | Gramos de acido cromico p.a.
4071 | Acido dietilbarbiturico x 100 gr | Acido dietilbarbiturico (en envases de 100 gramos de contenido).
2938 | Acido dietilbarbiturico x 500 gr | Acido dietilbarbiturico (en envases de 500 gramos de contenido).
4070 | Acido dithiothreitol p.a. x gramo | Gramos de acido dithiothreitol p.a.
4069 | Acido fenico x grs | Gramos de acido fenico (en envases de 500 gramos de contenido).
4068 | Acido fenolftaleindifosforico x gr. | Gramos de acido fenolftaleindifosforico
3757 | Acido Folico por 100 det. para equipo Immulite. | Equipo para la determinacion de Acido Folico por 100 det. para equipo Immulite.
4100 | Acido formico x 1 litro | Litros de acido formico (en envases de xx mililitros de contenido).
4076 | Acido fosfomolibdico x gr | Gramos de acido fosfomolibdico (en envases de xx gramos de contenido).
4078 | Acido fosforico en gramos | Acido fosforico 85% p.a (en envase por 1 litro)
4112 | Acido fosforico p.a. x 1 ltr. | Acido fosforico p.a. x 1 ltr.
4111 | Acido fosfotungstico o fosfowolframico x 100 gr. | Acido fosfotungstico o fosfowolframico. (en envase de 100 gramos de contenido)
4110 | Acido fosfotungstico p.a. x gr | Gramos de acido fosfotungstico p.a. (en envases por gramos de contenido).
6420 | ÁCIDO FUMÁRICO gramos | ÁCIDO FUMÁRICO gramos
5129 | Acido Fusídico x 50 discos | Acido Fusídico x 50 discos
3398 | Acido Hipúrico x gr | Gramos de hipurato de sodio (en envases de xx gramos de contenido).
4108 | Acido isobutilico p.a. x gramo | Gramos de acido isobutilico p.a.
4107 | Acido isobutirico p.a. x 1 ltr. | Acido isobutirico p.a. x 1 ltr.
3983 | Acido Lactico cod. 149993 para hitachi 911. | Kit de reactivo sistema automatico hitachi 911 para acido lactico cod.149993.
4106 | Acido lactico cristalino pureza 98% x gramos | Gramos de acido lactico cristalino pureza 98% (en envases de xx gramos de contenido).
2742 | Acido Láctico por 278 determ para ADVIA 1200 | Acido Láctico por 278 determ para ADVIA 1200
4302 | Acido lactico uv x 20 det | Equipo para la determinacion de acido lactico por metodo u.v. completamente enzimatico, para 20 det.
2940 | Acido Láctico x 1 litro | Acido Láctico x 1 litro
4105 | Acido lactico x 25 gramos | Acido lactico cod. 100172 para ser usado en el equipo hitachi 902
10730 | Acido L-Aspartico
4104 | Acido metafosforico x 25 gr | Acido metafosforico. (en envase de 25 gramos de contenido)
2941 | Acido metafosforico x grs. | Acido metafosforico. (en envase de 100 gramos de contenido)
4103 | Acido molibdico x 50 gr | Envase conteniendo 50 gramos de Acido molibdico
4090 | Acido monocloroacetico x gramos | Gramos de acido monocloroacetico (en envases de x gramos de contenido).
3553 | Acido Mucico. | ACIDO MUCICO EN ENVASES DE 25 GRAMOS.
5128 | Acido nalidixico x 50 discos | Acido nalidixico, envases por 50 discos
4101 | Acido nicotinico x gramos | Gramos de acido nicotinico (en envases de xx gramos de contenido).
4113 | Acido nitrico x litro | Litros de acido nitrico (en envases por 1 litro de contenido).
4099 | Acido ortofosforico p.a. x lt. | Litros de acido ortofosforico p.a.
4098 | Acido oxalico x gramos | Gramos de acido oxalico limite maximo de impurezas ca 0.001%, n 0.001%, so4 0.002%, cl 0.002%, pb 0.0005%, fe 0.0002%.
4097 | Acido paraaminosalicilico x gr | Gramos de acido paraaminosalicilico (en envases de xx gramos de contenido).
2942 | Acido perclórico x 1 litro | Acido perclórico x 1 litro
4096 | Acido peryodico x gr | Gramos de acido peryodico marca merck, sigma, fluka, mallincrodt.
4095 | Acido picrico p.a x 100 grs | Acido picrico p.a. (en envases de 100 gramos de contenido). + 50 ml. H2O
2943 | Acido picrico x 100 grs + 50 ml. H2O | Acido picrico (en envases de 100 gramos de contenido). + 50 ml. H2O
4094 | Acido piruvico x 250 gr | Acido piruvico (en envases de 250 gramos de contenido).
4093 | Acido rubeamico x gs. | Gramos de acido rubeamico. mallinckrodt- merck-sigma.
4092 | Acido rubeanico (dithiooxamida) x 5 gr | Envase conteniendo 5 gramos de acido rubeanico (dithiooxamida) marca merck, fluka, sigma, mallinckrodt.
4164 | Acido salicilico x gr | Gramos de acido salicilico (en envases de xx gramos de contenido).
2909 | Acido sulfanílico P.A. por 50 gr | Acido sulfanílico P.A. por 50 gr
4067 | Acido sulfanilico x 100 gramos | Envase conteniendo 100 gramos de acido sulfanilico
2907 | Acido sulfanilico x 250 gramos | Envase conteniendo 250 gramos de acido sulfanilico
4139 | Acido sulfosalicilico x 100 grs | Acido sulfosalicilico (en envases de 100 gramos de contenido).
4233 | Acido sulfurico x grs | Gramos de acido sulfurico (en envases de xx gramos de contenido).
4232 | Acido sulfurico x litro | Litros de acido sulfurico (en envases por 1 litro de contenido).
4231 | Acido tanico p.a. x 200 gramos | Acido tanico p.a. (en envases de 200 gramos de contenido).
4230 | Acido tartarico p.a. x 250 gr | Acido tartarico p.a. (en envase de 250 gramos de contenido)
2931 | Acido tartárico p.a. x 500 gramos | Acido tartarico p.a. (en envase de 500 gramos de contenido)
4229 | Acido tricloroacetico x gramos | Gramos de acido tricloroacetico
2899 | Acido Tungstico env. x 100grs. | Acido Tungstico env. x 100grs.
2255 | Acido Urico AA 4 x 50 ml (P/reconstituir) | Acido Urico AA 4 x 50 ml
3982 | Acido urico AA Cod. 100262 Hitachi 911. | Equipo para determinacion de Acido Urico linea AA (autoanalizadores) (4x50 ml.)
6848 | Acido Urico AA Línea Líquida 4 x 100 ml | Acido Urico AA Línea Líquida 4 x 100 ml
7324 | Ácido úrico Human
8806 | Ácido Úrico para Cobas C311
2743 | Acido Urico por 1000 determ. para ADVIA 1200 | Acido Urico por 1000 determ. para ADVIA 1200
3799 | Acido Urico x 500 ml. Enzimático. T/Uricostat. | Equipo para el dosaje de Acido Urico en sangre por método enzimático con colorimetria punto final según trindler en envases de 500 ml. cada equipo debera incluir el testigo.
4228 | Acido urico x gr | Gramos de acido urico (en envases de xx gramos de contenido).
3798 | Acido Vainillin Mandelico en orina t/Biosystems. | Equipo para la determinacion de Acido Vainillin Mandélico en orina por 20 det. tipo byosystems .
4227 | Acido valerico p.a. x 500 ml. | Acido valerico p.a. x 500 ml.
3654 | Acido valproico-control | Control para dosaje de acido valproico por metodo de polarizacion por fluorescencia.
3655 | Acido valproico-curva calib | Curva de calibracion para dosaje de acido valproico por metodo de polarizacion por fluorescencia.
3656 | Acido valproico-reactivo | Reactivo para dosaje de acido valproico por metodo de polarizacion por fluorescencia. debe incluir accesorios (tubos y cubetas de reaccion), por 100 det. para ser usado en equipo tdx (abbott).
4226 | Acido vanadico p.a. x gramo | Gramos de acido vanadico p.a.
3809 | Acondicionador electrodo de Sodio BP 0380 AVL 9180. | Acondicionador electrodo de Sodio BP 0380 AVL 9180.
2628 | Actina muscular | Envase por 1 ml. de contenido de actina muscular cod. m 0635 (dako).
2629 | Actina muscular clon: h hf 35 mouse igg1 x 1 ml cod m-635 | Actina muscular clon: h hf 35 mouse igg1 x 1 ml cod m-635 tipo dako
2630 | Actina musculo liso | Actin musculo liso tipo novocastra cod. ncl sma/dako cod.m0851.
2631 | Actina sarcomerica | Envase por 1 ml. de contenido de actina sarcom‚rica cod. ncl-myf-4 (novocastra) / m 0874 (dako).
8860 | Activator para Cobas C311
3981 | Adaptador de Frasco - hitachi 911. | Adaptador de frasco para ser usado en autoanalizador de quimica hitachi 911.
2900 | Adenosina x gr. | Gramos de Adenosina.
3673 | Adonitol x 10 gramos. | Adonitol en envases por 10 gramos.
2744 | Advia Lamp Coolant Additive. | Aditivo refrigerante para lámpara del Advia 1200.
2766 | AFP por 100 determ. para equipo ADVIA CENTAURO. | Equipo para la determinacion de AFP por 100 determ. en equipo ADVIA CENTAURO.
9628 | AG HCV Calibrador para Architect
9629 | AG HCV Control para Architect
9460 | AG HCV para Architect
4347 | Ag/Ac combo HCV x 96 determinaciones | Ag/Ac combo HCV x 96 determinaciones
5228 | Agar Acetato Diferencial x gramos. | Agar Acetato en envases de x grs.
5227 | Agar Agar de Hochrein x gramos. | Agar Agar Hochrein (en envases de x gramos de contenido).
2901 | Agar Agar X gramos | Agar Agar (en envases de 500 gramos de contenido).
5226 | Agar Agar x gramos. | Agar Agar (en envases de 100 O 500 gramos de contenido).
5225 | Agar Baird Parker (selectivo para Staphilococcus-base) | Gramos de Agar Baird Parker (selectivo para staphilococcus-base).
5224 | Agar BAM x gramos. | Agar B.A.M. (en envases de 100/500 gramos de contenido).
10647 | Agar Base CHARCOAL x gramo
6473 | Agar Base Columbia EH tipo Difco | Agar Base EH tipo Difco
5223 | Agar Base Columbia x gramos. | Agar Base Columbia (en envases de 100/500 gramos de contenido).
4943 | Agar Base CTA x gramos. | Gramos Agar Base CTA en envases de 100 gramos.
10594 | Agar Base ENDO
5208 | Agar Base Extracto de Malta por gramos. | Gramos Agar Base Extracto de Malta en envases de 100 gramos.
4774 | Agar Base GC doble concentración (p/gonococo) x gramos. | Agar base GC doble concentracion (en envases por 100 gramos de contenido).
5220 | Agar Base para Campylobacter x gramos. | Gramos Agar Base para Campylobacter (en envases de 100 gramos de contenido).
5232 | Agar Base Sangre por gramos. | Envases de Agar Base SAngre por x gramos.
5218 | Agar Base Selectivo para Yersinia x gramos. | Gramos de agar base para yersinia (en envases de 500 gramos de contenido). t/difco.
5217 | Agar Base Urea de Christensen por gramos. | Agar base urea christensen (en envases de 100 gramos de contenido).
5216 | Agar Base Urea x gramos (**) | Agar Base Urea en envases por 100 gr.
5215 | Agar BGS (verde brillante sulfa) x gramos. | Gramos de agar BGS (verde brillante sulfa).
7225 | Agar Bilis Esculina Azida x gramos.
5214 | Agar Bilis Esculina x gramos. | Agar Bilis Esculina (en envases por 100 gramos de contenido).
5213 | Agar Bilis Verde Brillante x gramos. | Agar Bilis Berde Brillante. en envases de x gramos.
5212 | Agar Bismuto Sulfito SG Wilson Blair por gramos. | Gramos de Agar Bismuto Sulfito SG Wilson Blair (en envases de 100 gramos de contenido). t/difco 0073-15-5.
5156 | Agar Bordet Gengou por gramos. | Agar Bordet Gengou por Gramos.
5211 | Agar Brucella x grs. | Agar Brucella envase por 100 gramos.
7226 | Agar Burkholderia Cepacea x gramos
5209 | Agar Calcio Caseinato x gramos. | Gramos de Agar Calcio Caseinato, sg. Frazier y Rupp (en envases de 100 gramos de contenido). t/merck.
5121 | Agar Cetrimide x gramos. | Agar Cetrimide (en envases de 100 gramos de contenido).
4907 | Agar Chapman (para staph.nº110) x gramos. | Agar Chapman en envases de x gramos.
7081 | Agar chocolate (Envase)
10304 | AGAR CHROMAGAR STEC
2563 | Agar chromocult bromatologia. | Agar para coliformes para microbiologia chromocult x 500 grs.
4957 | Agar Cistina Tripteina x grs | AGAR CISTINA TRIPTEINA (CTA) EN ENVASES DE 100 GRAMOS TIPO BRITANIA.
4956 | Agar Citrato de Simmons x gramos | Agar citrato de simmons (en envases de 100 gramos de contenido).
4955 | Agar CLDE (brolacin) x gramos. | Agar CLDE (en envases de 100 gramos de contenido).
10091 | AGAR CROMOGENICO ALOA
10781 | Agar Cromogénico Cronobacter Isolation
9096 | Agar Cromogénico KPC. Para la identificacion de productores de carbapenemasas
9455 | Agar cromogénico Msupercarba
7797 | Agar cromogénico p/estreptococos grupo B
7921 | Agar cromogénico para detección de VRE (VR952)
7918 | Agar cromogénico para sedimentos urinarios Orientation (RT410)
9053 | Agar cromogénico para sedimentos urinarios Orientation (RT412)
7920 | Agar cromogénico para stafilococo aureus MRSA (MR500)
10233 | Agar cromogénico TBX (agar glucorónido triptona bilis) x gramos
4953 | Agar Czapek-dox Broth por gs. | Agar Czapek-Dox Broth para cultivo de hongos y bacterias que utilicen Nitrogeno inorgánico.
4952 | Agar Descarboxilasa x gramos. | Medio base Decarboxilasa (según moller) en envases de 100 gramos de contenido).
4951 | Agar dextrosa x gramos. | Agar dextrosa (En envases de 100 gramos de contenido)
9353 | Agar Dicloran Rosa de Bengala x gr
4949 | Agar Dnasa ó Desoxirribonucleasa x gramos. | Gramos Agar Dnasa o Desoxirribonucleasa (en envases de 100 gramos de contenido).
4934 | Agar EC modificado (difco) por gramos. | Agar EC modificado, con complemento de antibiótico y sales biliares (difco) en envases por 500 grs.
4946 | Agar EMB según Levine | Agar EMB según Levine (en envases de x gramos de contenido) t/difco 0076-17-0.
9305 | Agar Enterobacter Sakazakii
5056 | Agar Enterococo Confirmativo x gramos. | Gramos SF (confirmatorio enterococos) x gr.
4944 | Agar Enterococo Presuntivo x gramos. | Agar para Enterococo Presuntivo x 100 gr. d-5-002 agar para estafilococos x 100 gr.
5123 | Agar Estafilococos x gramos. | Agar Stafilococos en envases x gramos.
4941 | Agar Fenilalanina. | Envases de Agar Fenilalanina.
4940 | Agar Feniletilalcohol (FEA) por 1 libra | Agar Feniletilalcohol (en envases de 1 libra de contenido).
4939 | Agar Feniletilalcohol (FEA) x 1/4 libra. | Agar Feniletilalcohol (en envases de 1/4 libra de contenido).
4938 | Agar GC (para gnococos) x grs. | Agar GC (para gnococos) Env. x grs.
4937 | Agar Glucosa 1%, Maltosa 1% (según Saboureaud). | Gramos de Agar Glucosa 1% y maltosa 1%.
4936 | Agar Glucosa Sabouraud x gramos. | Agar Glucosa Sabouraud 4% x 100 gr.
4970 | Agar Granulado por gramos. | Gramos de Agar Granulado ( en envases x 100 gramos) t/difco 0145-17-0.-
9395 | Agar Hektoen Enteric
4945 | Agar Infusion Cerebro Corazón x gramos. | Agar Infusion Cerebro Corazón (en envases de 100 gramos de contenido).
4982 | Agar king A x grs. | Gramos agar king A (en envases de xx gramos de contenido).
4981 | Agar king B x grs. | Gramos agar king B (en envases de xx gramos de contenido).
6868 | Agar Lactosa x gramos | Agar Lactosa x gramos
6869 | Agar Levin Eosin Methylene Blue (BBL) x gramos | Agar Levin Eosin Methylene Blue (BBL) x gramos
4980 | Agar Lisina Hierro (LIA) x gramos. | Agar Lisina Hierro (en envases de 100 gramos de contenido).
4978 | Agar Mac Conkey Sorbitol x gramos. | Gramos Agar Mac Conkey Sorbitol (en envases de x gramos de contenido).
4979 | Agar Mac Conkey x gramos | Agar Mac Conkey (en envases de 100 gramos de contenido).
4977 | Agar Manitol Salado-Rojo de Fenol x grs. | Agar Manitol Salado (en envases de 100 gramos de contenido).
8137 | Agar manitol yema de huevo polimixina x grs
6871 | Agar Mannitol (Manita). D (+) x gramos | Agar Mannitol (Manita). D (+) x gramos
4976 | Agar Morfología de Levaduras x grs. | Envases de Agar Morfología de Levaduras por x grs.
4975 | Agar Mueller Hinton (difco) x grs. | Agar Mueller Hinton (difco) env.
4974 | Agar Muller Hinton por grs. | Gramos agar Muller Hinton (en envases de x gramos de contenido).
4973 | Agar Nutritivo Glucosado por gramos. | Gramos de agar Nutritivo Glucosado (en envases de 100 gramos de contenido).
4959 | Agar Nutritivo por gramos. | Gramos agar nutritivo (en envases de x gramos de contenido).
9354 | Agar Oxford modificado x grs.
4971 | Agar papa glucosado x gs. | Agar papa glucosado env.x 100 gs.
2564 | Agar para coliformes chromomet (ECC Pack 4x 250) | Agar para coliformes chromomet (ECC Pack 4x 250) chromagar para bromatologia.
9397 | Agar para E. Sakasaki
4968 | Agar pseudomonas | Envase de agar pseudomonas (en envases de xx gramos de contenido).
4983 | Agar Pseudomonas F x gramos) | Agar pseudomonas F (en envases de x gramos de contenido).
4969 | Agar Pseudomonas P x gramos | Agar Pseudomonas P en envases de x gramos de contenido.
4967 | Agar Purificado tipo Difco u Oxoid Nº 3 x gramos.- | Gramos Agar Purificado tipo Difco u Oxoid Nº 3 (en envases de 100 gramos de contenido).
4966 | Agar Rojo Violeta Bilis x gramos. | Gramos de Agar Rojo Violeta Bilis (en envases de x gramos de contenido).
4965 | Agar Saboureaud Dextrosa x gr. | Gramos de Agar Dextrosa (en envases de x gramos de contenido). t/difco.
4964 | Agar Saboureaud Glucosado al 4% por gramos. | Gramos Agar Saboureaud Glucosado al 4 % (en envases de 100 gramos de contenido).
4963 | Agar Sacarosa 5 % x gramos. | Gramos de Agar Sacarosa 5 % (en envases de 100 gramos de contenido).
4962 | Agar Selectivo para Bacillus Céreus por gramos. | Agar Selectivo para Bacillus Céreus en envases de 100 gramos.
4961 | Agar Selectivo para Listeria por gramos. | Gramos de agar selectivo para Listeria en envases conteniendo 250 grs.
4960 | Agar Sim por gramos. | Gramos agar Sim (en envases de 100 gramos de contenido).
4922 | Agar Skirrow Oxoid Base Columbia. | Agar Skirrow Oxoid Base Columbia.
4885 | Agar SPS por gramos x gs. difco | Gramos Agar SPS (selectivo para perfringes según Algelotti).
4935 | Agar SS (salmonella shigella) x gramos. | Gramos agar salmonella shigella o agar SS (en envases de 100 gramos de contenido).
4906 | Agar Sulfito Bismuto por gramos. | Gramos de Agar Sulfito de Bismuto en envases de 100 gramos.
9396 | Agar Sulfito Hierro
4905 | Agar tcbs x gramos | Agar tcbs (en envases de gramos de contenido).
4904 | Agar tributirina | Gramos de agar tributirina (en envases de 100 gramos de contenido). t/merck art. 1957.
4903 | Agar tripteina soya (o agar casoy) por gramos.
6867 | Agar Triptosa x gramos | Agar Triptosa x gramos
4902 | Agar TSI x gramos) | Agar TSI en envases de x gramos de contenido. t/difco 0265-17-1.
4901 | Agar verde brillante, rojo de fenol lactosa sg kauffmann | Gramos de agar verde brillante, rojo fenol lactosa, sg kauffmann (en envases de 100 gramos de contenido). t/difco 0285-17-7.
4900 | Agar verde de malaquita oxalato x g. | Gramos de agar verde de malaquita oxalato.
4899 | Agar vrb (violeta cristal-rojo neutro-bilis) x g. | Gramos de agar vrb (violeta cristal - rojo neutro - bilis ).
4898 | Agar vrgb (violeta cristal-rojo neutro-glucosa) x g. | Gramos de agar vrgb (violeta cristal - rojo neutro - glucosa ).
7937 | Agar XLD (xilosa lisina decarboxilasa)
5155 | Agarosa 1000 envases por 100 gr Invitrogen | Agarosa 1000 envases por 100 gr Invitrogen
4225 | Agarosa para electroforesis x 10 gramos | Agarosa para electroforesis. (en envase de 10 gramos de contenido)
2902 | Agarosa para electroforesis x 25 gramos | Agarosa para electroforesis. (en envase de 25 gramos de contenido)
2903 | Agarosa tipo 2 EEO x 5 gramos | Agarosa tipo 2 EEO x 5 gramos
5154 | Agarosa x 500 gr Invitrogen | Agarosa x 500 gr Invitrogen
4224 | Agua oxig. 100 volum.(superoxol para gonoc.) x litro | Mililitros de agua oxig.100 volum. (superoxol para gonoc.) (en envases de xx mililitros de contenido).
2904 | Agua Oxigenada 20 vol env x 100ml | Agua Oxigenada 20 vol env x 100ml
2905 | Agua oxigenada de 100 volúmenes en envases de 100 ml | Agua oxigenada de 100 volúmenes en envases de 100 m
4211 | Agua oxigenada de 20 a 30 vol. x 1000 ml. | Env. x 1000 ml. de agua oxigenada de 20 a 30 vol.
2559 | Agua para HPLC por litro. | Agua para HPLC por litro.
2444 | Aguja ( Sample Needle Asembly). | Aguja Sample Needle Asembly cod. 6144-004637 A
2471 | Aguja (Release Needle). | Aguja Release Needles cod. 6144-004771 B.
2815 | Aguja descartable 16/5 (25G x 5/8) (Laborat.) | Aguja Descartable 16/5 (25G x 5/8).
4850 | Aguja descartable 25/8 (21 g) (p/repique) - (Laborat.) | Aguja descartable 25/8 (21g) (p/repique).
4849 | Aguja descartable calibre 25/8 terumo (21 g) - (Laborat.) | Agujas hipodermicas,descartables, esteriles, cabeza de poliuretano, cono americano, punta doble filo, calibre 25/8, con fecha de envase y esterilizacion-caja x 100 unidades- tipo terumo.
2816 | Aguja esteril para laboratorio 30/7, 22G | Aguja esteril para laboratorio 30/7, 22G
9132 | Aguja para toma de muestra c/sensor | Para Autoanalizador quimico INCCA
7517 | Aguja toma de muestra + control mezclador CM250
2256 | Aguja toma de muestra/reactivo M-2300. | Aguja toma de muestra/ reactivo para Metrolab 2300.
3968 | Albumina (BCG) R1:12x 50 ml R2:6x22ml | Albumina (BCG) R1:12x 50 ml R2:6x22ml
2257 | Albumina AA Línea Líquida 6 x 120 ml. | Equipos de Albúmina AA Línea Líquida de 6 X 120 ml.
3797 | Albúmina Biosystem. | Equipo para la determinación de Albúmina.
2837 | Albumina bovina 30% alta avidez x 10 ml. | Albumina bovina fraccion inicial por shock calorico, solucion al 30% conteniendo menos de 1mg.de ac.octonoico por gramo de proteina, 0,85% de clor.de na y 0,1% de azida sodica (a-3299) por 10ml.
3979 | Albumina hitachi 911 cod.1489143. | Reactivo para la determinacion de albumina para autoanalizador hitachi 911 - cod.1489143
2906 | Albumina liquida 4x 100 ml HUMAN | Albumina liquida 4x 100 ml HUMAN
8800 | Albúmina para Cobas C311
2745 | Albumina por 928 determinaciones para ADVIA 1200 | Albumina por 928 determinaciones para ADVIA 1200
4222 | Alcohol amilico x litro | Litros de alcohol amilico (en envases por 1 litro de contenido).
4234 | Alcohol butilico p.a. x litro | Litros de alcohol butilico p.a.
6887 | Alcohol etilico absoluto p.a. Bidón x 25 litros | Alcohol etilico absoluto p.a. Bidón x 25 litros
4220 | Alcohol etilico absoluto p.a. x litro | Litros de alcohol etilico absoluto p.a. no menos de 99,5 %-agua 0,2%- solubilidad en agua c/ens. acetona e isopropanol c/ens. acidez como ch3cooh 0,003%- alcalinidad como nh3 0,0003%- metanol c/ens. aceite fusel c/ens. sustancias carbonizadas por so4h2 c/
4219 | Alcohol isobutilico p.a. x litro | Alcohol isobutilico p.a. (en envases por un litro de contenido).
4218 | Alcohol isopropilico p.a.x litro | Litros de alcohol isopropilico p.a. (color maximo aphaa 10- densidad gr/ml a 25ºc 0,781-0,783- titulo acido- basc. 0,0001 meq/gr- residuo despues de evaporacion 0,001%- solubilidad en agua c/ens.- agua 0,2) en envases de 1 litro de contenido).
4217 | Alcohol metilico hplc env. x 4 litros | Env. x 4 litros de alcohol metilico hplc.
4216 | Alcohol metilico p.a anhidro merck (bidones 4 litros) | Litros de alcohol metilico p.a. anhidro marca merck (bidones por 4 litros de contenido)
4215 | Alcohol metilico p.a. bidon x 25 litros | Litros de alcohol metilico p.a. acidez libre max. 0,002%, alcali/libre 0,0003%- aldehido y cetona 0,001%- agua max. 0,2%- componentes reductores de kmno4 0,00025 %- (en envases por 20 litros de contenido).
4214 | Alcohol metilico p.a. x litro. | Litros de alcohol metilico (en envases de 1 litro de contenido).
2920 | Alcohol Metilico x 1 litro HPLC | Alcohol metilico x 1 litro HPLC
4213 | Alcohol ter-butilico p.a. x litro | Litros de alcohol ter-butilico p.a. (en envases de 1 litro de contenido).
4301 | Aldolasa metodo cinetico x 20 det | Aldolasa metodo cinetico x 20 determinaciones
2632 | Alfa 1 antitripsina | Alfa 1 antitripsina ncl-a 1 ap novocastra.
4212 | Alfa amilasa (sigma a 3306) | Alfa amilasa (estable al calor, con 25 % w/w propilengicol.sigma a 3306). envases x ml.
2908 | Alfa AMILASA liquido 12x10 ml HUMAN | Alfa AMILASA liquido 12x10 ml HUMAN
2595 | Alfa feto proteina | Envase por 1/2 ml. de contenido de alfa feto proteína cod. ncl-afp (novocastra) / a 0502 (dako).
3500 | Alfa feto proteina calcet (calibrador) eclia | Alfa feto proteina calcet, (calibrador) por eclia,para ser usado en el equipo elecys 2010.
3501 | Alfa feto proteina por eclia | Reactivo para determinacion de alfa feto proteina por eclia por 100 determinaciones.
4246 | Alfa naftil amina x gramos | Gramos de alfa naftil amina (en envases de xx gramos de contenido).
2897 | Alfa Naftol x 25 gramos. | Envases de 25 gramos de Alfa Naftol.
4248 | Alfa naftol x gramos | Envase en gramos de alfa naftol
2593 | Alk (kinasa de linfoma anaplasico) x 1 ml - dako | Alk (kinasa de linfoma anaplasico) x 1 ml.- dako.
2910 | Almidon soluble en envases por 100 gs. | Almidon soluble en envases por 100 gs.
2911 | Almidón soluble en envases x 250 gramos | Almidón soluble en envases x 250 gramos
4223 | Almidon soluble para iodometria | Gramos de almidon soluble para iodometria p.a (acs) en envase x 100 gramos.
4257 | Almidon soluble x 25 grs | Almidon soluble (en envases de 25 gramos de contenido).
4256 | Alumbre de potasio x gramos | Gramos de alumbre de potasio (en envases de x gramos de contenido).
4255 | Alumbre ferrico x grs | Gramos de alumbre ferrico (en envases de xx gramos de contenido).
4254 | Alumbre hierro y amonio x grs | Gramos de alumbre de hierro y amonio limite maximo de impurezas: cl 0.001%, cu 0.003%, fe 0.001%, no3 0.01%, zn 0.003%, no4 oh 0.05%
5127 | Amikacina x 50 discos | Amikacina, envases por 50 discos
3657 | Amikacina-control | Control para dosaje de amikacina por metodo de polarizacion por fluorescencia.
3658 | Amikacina-curva calib. | Curva de calibracion para dosaje de amikacina por metodo de polarizacion por fluorescencia.
3659 | Amikacina-reactivo | Reactivo para dosaje de amikacina por metodo de polarizacion por fluorescencia. debe incluir accesorios (tubos y cubetas de reaccion), por 100 det. para ser usado en equipo tdx (abbott).
2258 | Amilasa Cinética AA líquida | Amilasa Cinética AA líquida 3 X 10 ml.
3676 | Amilasa liq. biol colorim. 25/40 det tipo amilokit | Equipos para la determinacion cuantitativa de la actividad de la amilasa en liquidos biologicos por metodo amiloclastico-iodometrico por 25 a 40 determinaciones tipo amilokit.
4300 | Amilasa metodo cinetico x 20 det | Equipo para la determinacion de la actividad de la amilasa en liquidos biologicos por metodo cinetico (uv) x 20 det.
8797 | Amilasa para Cobas C311
3991 | Amilasa PNP Monotest hitachi 911 cod 114 888 72216. | Kit de reactivos para sistema hitachi modelo 911, para amilasa pnp monotest ( 6 x 23 ) (cod.114 888 72216).
2746 | Amilasa por 1100 dete. para ADVIA 1200. | Amilasa por 1100 dete. para ADVIA 1200.
3977 | Amilasa Total R1:12x22 R2: 6x10ml | Amilasa Total R1:12x22 R2: 6x10ml
3599 | Aminonaftolsulfonico x 10 gs. | Envase conteniendo 10 gramos de Aminonaftolsulfonico
9078 | AMNIOMAX II COMPLETE | Para Genética
4253 | Amoniaco x litro | Litros de amoniaco (en envases por 1 litro de contenido).
4299 | Amonio cuantitativo en plasma con standard por 70 det. | Equipo para la determinacion de amonio cuantitativo por metodo enzimatico en plasma, para uso en neonatologia (100 ul de plasma). cada vial debe proveer la cantidad de reactivo necesario para procesar un blanco testigo y un desconocido. con testigo. por 7
4252 | Amonio heptamolibdato tetrahidratado | Gramos de amonio heptamolibdato tetrahidratado p.a (acs,iso) en env. por 250 gramos.
4251 | Amonio vanadato por gramo | Gramos de amonio vanadato p.a (en envase por 25 gramos).
5126 | Amoxicilina env.x 50 discos. | Amoxicilina env.x 50 discos.
5125 | Amoxicilina/clavulanica x 50 discos | Envases por 50 discos de amoxicilina/clavulanica.
5124 | Ampicilina 50 discos | Ampicilina, envases por 50 discos.
5192 | Ampicilina/sulbactam 10/10 x 50 discos | Ampicilina-sulbactam 10ug/10 ug.Envases por 50 discos
3057 | Ampolla decantacion con tapa 250 ml | Ampolla de decantacion de vidrio con tapa por 250 ml.
3058 | Ampolla decantacion con tapa 500 ml | Ampolla de decantacion de vidrio con tapa por 500 ml.
4888 | Ampollas de solvente para Britalex. | Ampollas de solvente para Britalex.
4887 | Anaerobac x 10 unidades. | Anaerobac en caja por 10 unidades marca Britania.
2912 | Anaerotest tipo merck | Anaerotest tipo merck.
2103 | Analizador electrolitico AVL 9140. | Analizador electrolitico AVL 9140.
2688 | ANDROSTENEDIONA | ANDROSTENEDIONA X 100 IMMULITE
3756 | ANDROSTENEDIONA X 100 DET | ANDROSTENEDIONA X 100 DET. POR QUIMIOLUMINISENCIA IMMULITE
4250 | Anhidrido acetico x litro. | Anhidrido acetico en envases x litro.
4249 | Anilina oxalato de paraminodimetil x gramos | Gramos de anilina oxalato de paraminodimetil (en envases de xx gramos de contenido).
4235 | Anilina redestilada proanalisis x ml. | Mililitros de anilina redestilada p.a.
4247 | Anilina x gramos | Gramos de anilina (en envases de xx gramos de contenido).
2104 | Anillo 0 del electrodo de referencia DA 0111 -- | Anillo o del electrodo de referencia DA 0111 para analizador electrolitico AVL 9140.
2118 | Anillo 0 del interconector del electrodo DA 0156. | Anillo o del interconector del electrodo DA 0156 para analizador electrolitico AVL 9140..
3125 | Anillo plastico p/inclusion biopsia tipo shandon | Anillo plastico para inclusion biopsia para ser utilizado en consola de inclusion shandon. deberan ser compatibles con tapas metalicas tipo shandon 0 tissue-tek y moldes metalicos tipo shandon ya existentes en el servicio usuario. enviar 5 unidades para e
2822 | Anillo sellador de aluminio p/bolsa de sangre (Lab) | Anillo sellador de aluminio p/bolsa de sangre (Lab)
4614 | Ansa de metal calibrada 1/200 0.005 ml envase x 12 unidades | Ansa calibrada 1/200 calibradas con volumen de 0,005 ml. para siembra y recuento de colonias- envase x 12 unidades
7236 | Ansa de plástico calibrada envase x 20 unidades
4848 | Ansa descartable, esteril 0.01 ml. | Ansa-descartable,esteril volumen 0.01 ml.
4886 | Ansas punción bacteriologica (aguja completa con mango estuche individual) | Ansas punción bacteriologica (aguja completa con mango estuche individual)
2619 | Ant.monoclonal de Raton IgG,clon R10Z8E9 x 0.5 mg | Ant.monoclonal de Raton IgG,clon R10Z8E9 x 0.5 mg
2584 | Ant.Policlonal Antihumano IgM conj.HRP x 2 ml. | Ant.Policlonal Antihumano IgM conj.HRP x 2 ml.
8422 | Anti A monoclonal para técnica en microplaca x 10 ml
8424 | Anti AB monoclonal para técnica en microplaca x 10 ml
8423 | Anti B monoclonal para técnica en microplaca x 10 ml
9520 | Anti c para microplaca
9519 | Anti C para microplaca.
4287 | Anti Core G 100 determinaciones- IMX | Anti Core G 100 determinaciones- IMX
8425 | Anti D IgM I monoclonal para técnica en microplaca x 10 ml
8426 | Anti D IgM II monoclonal para técnica en microplaca x 10 ml
8429 | Anti D monoclonal para técnica en microplaca x 10 ml
9522 | Anti e para microplaca
9521 | Anti E para microplaca
10679 | Anti Fya ( Duffy A )
10680 | Anti Fya ( Duffy B )
6989 | Anti Gliadina IgA Elisa x 96 | Anti Gliadina IgA Elisa x 96
6990 | Anti Gliadina IgG Elisa x 96 | Anti Gliadina IgG Elisa x 96
10149 | Anti HBc calibrador para Architect
9531 | ANTI HBC CONTROL p/ Architect
9461 | Anti HBC Core para Architect
9456 | Anti HBS calibrador para Architect
9706 | Anti HBS control para Architect
9466 | Anti HBS reactivo para Architect
9626 | ANTI HCV Calibrador p/ Architect
9592 | ANTI HCV Control p/ Architect
4346 | Anti HIV (1+2) por Elisa x 192 determinaciones. | ANTI HIV POR ELISA POR 192 DETERMINACIONES
8255 | Anti HIV (1+2) por Elisa x 480 determinaciones.
10682 | Anti Jka ( KIDD A )
10681 | Anti Jkb ( KIDD B )
9523 | Anti Kell para microplaca
10665 | Anti MPO
10666 | Anti PR3
3755 | ANTI- TG X 100 DET | ANTI- TG X 100 DET QUIMIOLUMINISENCIA IMMULITE
10784 | Anti Tirosina fosfatasa pancreática x Elisa (Anti IA2)
3754 | ANTI TPO X 100 DET | ANTI TPO POR 100 DET QUIMIOLUMINISENCIA IMMULITE
3753 | ANTI TPO X 500 DETERMINACIONES. | EQUIPO Ab ANTI-TPO POR 500 DTERMINACIONES QUIMIO IMMULITE.
4286 | Anti.core Igm (anti-hbc) por meia control. | Anti.core Ig M control por meia para ser usado en equipo imx.
4285 | Anti-antig. core IgM (anti-hbc) por meia 100 det. | Equipo para la determinacion de anticuerpo contra el antigeno core IgM (anti-hbc) del virus de la hepatitis b por el metodo de meia por 100 determ. para ser usado en equipo imx.
4344 | Anti-antig. core por Elisa x 192 det. | ANTI ANTIG. CORE POR ELISA X 192 DETERMINACIONES
7070 | Anti-antig. core por Elisa x 96 det. | Anti-antig. core por Elisa x 96 det.
4261 | Anti-antig.core Ig G(anti-hbc) por meia. | Equipo para la deteccion de anticuerpos totales frente al antigeno core (anti-hbc IgG)de la hepatitis b, por meia. debe incluir control, calibrador y todos los consumibles.
5109 | Antib.multid. serie coproc.x 25 | Antibiograma serie 1 (coprocultivo). Envases por 25 multidiscos
5172 | Antib.multid. serie iu (adulto) x 25 | Antibiograma serie infeccion urinaria adulto.Envases por 25 multidiscos
5133 | Antib.multid. serie iu (ambulat.) x 25 | Antibiograma serie infeccion urinaria ambulatoria.Envases por 25 multidiscos
5119 | Antib.multid. serie iu (hospit.) x 25 | Antibiograma serie infeccion urinaria hospitalaria.Envases por 25 multidiscos
5118 | Antib.multid. serie iu (pediat.) x 25 | Antibiograma serie infeccion urinaria pediatrica.Envases por 25 multidiscos
4356 | ANTIC ANTI HTLV I/II POR ELISA | ANTIC. ANTI HTLV I/II POR ELISA POR 192 DETERMINACIONES
4427 | Antic de sup Hep B IMXx Ausab 100 test IMX | Antic de sup Hep B IMXx Ausab 100 test IMX
4426 | Antic de sup Hep B IMXx Ausab control 50 test IMX | Antic de sup Hep B IMXx Ausab control 50 test IMX
4425 | Antic IgM contra citomeg 100 determinaciones-Meia | Antic IgM contra citomeg 100 determinaciones-Meia
4424 | Antic IgM contra citomeg 50 determinaciones Meia | Antic IgM contra citomeg 50 determinaciones Meia
4423 | Antic IgM contra hepatitis A control Meia 50 determinaciones | Antic IgM contra hepatitis A control Meia 50 determinaciones
4422 | Antic IgM contra Hepatitis A por Meia-100 determinaciones- IMX | Antic IgM contra Hepatitis A por Meia-100 determinaciones- IMX
2585 | Antic monoclonal anti CD 34 | Frasco por 1 ml de anticuerpo monoclonal anti CD 34, hematopoietico pro clase II
2586 | Antic monoclonal antihumano p63 en ratón , conc, DAKO M-7247 | Antic monoclonal antihumano p63 en ratón , conc, DAKO M-7247 x 1 ml
2587 | ANTIC POLICLONAL ANTIHUMANO CONEJO IGA CADENA ALFA | ANTIC POLICLO. ANTIHUMANO EN CONEJO IGA CADENA ALFA ESPEC
2588 | Antic policlonal antihumano en conejo Lysozyme (muramidase) A-0099 x 2 ml DAKO | Antic policlonal antihumano en conejo Lysozyme (muramidase) A-0099 x 2 ml DAKO
4420 | Antic. Ig G contra citomeg. meia calib. por 13 det. | Calibrador para la determinacion de IgG contra citomegalovirus por el metodo de meia por 13 det. para ser usado en equipo imx (abbott).
4406 | Antic. Ig M contra citomegalovirus meia control por 50 det. | Control para la deteccion de anticuerpos igm contra citomegalovirus en suero humano por metodo meia por 50 det. para ser usado en equipo imx (abbott).
4418 | Antic. IgG contra Citomegalovirus x 100 det. | Antic. IgG contra Citomegalovirus x 100 det. - Reactivos para AXSYM (Abbott)
4433 | Antic. IgM conta Citomegalovirus x 100 det. | Antic. IgM conta Citomegalovirus x 100 det. - Reactivos para AXSYM (Abbott)
4416 | Antic.igg contra citomeg. meia control por 50 det. | Control para la determinacion cualitativa de anticuerpos igg contra citomegalovirus por la tecnica de meia por 50 det. para ser usado en equipo imx (abbott).
4415 | Antic.igg contra citomeg. meia por 100 det. | Equipo para la determinacion cualitativa de anticuerpos igg contra citomegalovirus por la tecnica de meia por 100 det. para ser usado en equipo imx (abbott). debe incluir control, calibrador y consumibles.
4339 | Antic.IgG contra citomeg. por elisa por 100 det. | Equipo para la determinacion cualitativa de anticuerpos IgG contra citomegalovirus (no peine plastico). abbott- roche. debe incluir control, calibrador y consumibles.
4338 | Antic.IgM anti rubeola elisa por 96 det. | Test de elisa en placa por 96 det. para la deteccion de anticuerpos IgM frente al virus de la rubeola.
4414 | Antic.igm anti rubeola meia control por 50 det. | Control para la deteccion de anticuerpos igm antirubeola en suero humano, por meia por 50 det. para ser usado en equipo imx (abbott).
4337 | Antic.IgM contra citomeg. elisa por 96 det. | Test de elisa en placa por 96 det. para la deteccion de anticuerpos IgM frente al citomegalovirus.
4413 | Antic.igm contra citomeg. meia por 100 det. | Equipo para la deteccion de anticuerpos igm contra citomegalovirus en suero humano por metodo meia por 100 det. para ser usado en equipo imx (abbott).
4412 | Antic.igm contra toxop.gondii meia control por 50 det. | Control para la determinacion de anticuerpos igm contra toxoplasma gondii por metodo meia por 50 det. para ser usado en equipo imx (abbott).
4411 | Antic.igm contra toxop.gondii meia por 100 det. | Equipo para la determinacion de anticuerpos igm contra toxoplasma gondi por la tecnica de meia, por 100 det. para ser usado en equipo imx ii (abbott). debe incluir control, calibrador y consumibles.
2589 | Antic.monoclonal antihumano bcl-2 oncoproteina.M-0887. | Antic.monoclonal antihumano bcl-2 oncoproteina.M-0887.
2590 | Antic.monoclonal antihumano Papillomavirus (HPV) de ratón.M-3528. | Antic.monoclonal antihumano Papillomavirus (HPV) de ratón.M-3528.
2591 | Antic.policlonal antihumano en conejo, fibrinogeno x 2 ml. | Antic.policlonal antihumano en conejo, fibrinogeno x 2 ml.
2843 | Anticoagulante EDTA W | Anticoagulante EDTA W
2123 | Anticoagulante glucemia x 50 ml | Frascos goteros de anticoagulante para glucemias,compuesto de solucion estabilizada de sales sodicas y potasicas de edta y floruro tamponada a ph=7,2 por 50 ml
2124 | Anticoagulante hematico y qca en sge x 50 ml | Frascos goteros de anticoagulante para hematologia y quimica sanguinea compuesto de una solucion estabilizada de edta, tamponada a ph=7,2 por 50 ml
2125 | Anticoagulante TP(citrato de sodio) x 50 ml | Anticoagulante TP(citrato de sodio) x 50 ml
4410 | Anti-core Ig G(anti-hbc) control,por meia. | Anti-core Ig G control por meia.
4409 | Anticuerpo anti core M 100 determinaciones- IMX | Anticuerpo anti core M 100 determinaciones- IMX
9011 | Anticuerpo Anti GAD
4408 | Anticuerpo Anti hepatitis C Control Meia 50 determinaciones | Anticuerpo Anti hepatitis C Control Meia 50 determinaciones
4407 | Anticuerpo anti hepatitis C Meia 100 determinaciones | Anticuerpo anti hepatitis C Meia 50 determinaciones
4417 | Anticuerpo anti Hepatitis C x 100 det. | Anticuerpo anti Hepatitis C x 100 det. - Reactivos para AXSYM (Abbott)
4430 | Anticuerpo anti hiv (1+2) meia control x 50 det. | Control para la determinacion de anticuerpos anti-hiv (1+2) por el metodo meia por 100 det. para ser usado en equipo imx (abbott).
4419 | Anticuerpo anti hiv (1+2) meia x 100 det (3ºg). | Equipo para la determinacion de anticuerpos anti-hiv (1+2) por el metodo de meia por 100 det. para ser usado en equipo imx (abbott). debe incluir control, calibrador y consumibles.
2707 | Anticuerpo anti HIV (1+2) por aglutinación x 100 det. | Equipos para la determinación de anticuerpos anti HIV por micro aglutinación con partículas de gelatina sensibilizadas por 100 det. con testigos positivos y negativos. Debe incluir los accesorios.
4341 | Anticuerpo anti HIV (1+2) por elisa x 96 det (3ºg). | Test de elisa en placa por 96 det. para la deteccion de anticuerpos contra el virus de la inmunodeficiencia humana (hiv 1+2).
2706 | Anticuerpo anti HIV (1+2) por inmunocromatografía | Equipo para la determinacion de anticuerpos anti hiv por metodo de inmunocromatografia-abbot determine, por x determinaciones
4394 | Anticuerpo anti HIV (1+2) por Meia 100 determinaciones | Antic anti HIV (1+2) por Meia 100 determinaciones
4421 | Anticuerpo Anti HIV (1+2) x 100 det. | Antic. Anti HIV (1+2) x 100 det. - Reactivos para AXSYM (Abbott)
10670 | Anticuerpo anti HIV (COMBO) por inmunocromatografía
4342 | Anticuerpo anti HIV 1 por western blot por 30 det. | Equipo para la deteccion de anticuerpos anti HIV 1, por la tecnica de western blot. el mismo debe contener tiras de nitrocelulosa control no reactivo, control debilmente reactivo, buffer de lavado, buffer para corrida electroforetica, conjugado, cromogeno
4340 | Anticuerpo anti HIV 1y/o 2 por Western Blot por 18 det. | Antic.anti HIV 1y/o 2 por metodo de Western Blot por 18 det.
3837 | Anticuerpo antiendomicio por ifi 12 improntas con esfago de mono x 50 determ. | Anticuerpo antiendomicio por ifi 12 improntas con esfago de mono x 50 determ
2709 | Anticuerpo antitreponemico por TP-PA x 100 det. | Equipo para la determinacion de anticuerpos anti-treponemicos por la tecnica TP-PA por 100 det.
4435 | Anticuerpo Contra Ag de Sup. Hepatitis B | Anticuerpo Contra Ag de Sup. Hepatitis B
3836 | Anticuerpo contra Toxocara | Equipo para la determinacion de anticuerpos contra toxocara, por el metodo de inmunofluorescencia indirecta (5 portaobjetos con 6 orificios cada uno).
9463 | Anticuerpo HCV para Architect
4334 | Anticuerpo Ig G contra toxoplasma gondii por Elisa por 96 det. | Equipo para la determinacion de anticuerpos Ig G contra toxoplasma gondi por 96 determinaciones. abbott - roche. debe incluir control, calibrador y consumibles.
4296 | Anticuerpo Ig M contra toxoplasma gondii por elisa por 96 det. | Test de elisa en placa por 96 det. para la deteccion de anticuerpos Ig N frente al toxoplasma gondii.
4355 | Anticuerpo IgG contra hepatitis A por elisa x 100 det. | Equipo para la determinacion de anticuerpos igg contra el virus de la hepatitis a x 100 determinaciones abbott-roche. debe incluir control, clibrador y consumibles.
4318 | Anticuerpo IgG+M contra hepatitis A por elisa x 96 det. | Test de elisa en placa por 96 det. para la deteccion de anticuerpos totales frente al virus de la hepatitis a.
4446 | Anticuerpo IgM anti Rubeola 100 determinaciones Meia | Anticuerpo IgM anti Rubeola 100 determinaciones Meia
4445 | Anticuerpo IgM anti Rubeola 50 determinaciones Mei | Anticuerpo IgM anti Rubeola 50 determinaciones Mei
4447 | Anticuerpo IgM anti rubeola x 100 det. | Anticuerpo IgM anti rubeola x 100 det. - Reactivos para AXSYM (Abbott)
4448 | Anticuerpo IgM contra hepatitis A meia control por 100 det. | Control para la determinacion de anticuerpos igm contra el virus de la hepatitis a, en suero o plasma, por elisa por 100 det.para ser usado en equipo quantum ii (abbott).
4449 | Anticuerpo IgM contra hepatitis A meia por 100 det. | Equipo para la deteccion de anticuerpos igm contra el virus de la hepatitis a, en suero o plasma, por 100 determinaciones. abbott - roche. debe incluir control, calibrador y consumibles.
4282 | Anticuerpo IgM contra hepatitis A por elisa por 96 det. | Test de elisa en placa por 96 det. para la deteccion de anticuerpos igm frente al virus de la hepatitis A.
4450 | Anticuerpo IgM contra Hepatitis A x 100 det. | Anticuerpo IgM contra Hepatitis A x 100 det. - Reactivos para AXSYM (Abbott)
7749 | ANTICUERPO MONOCLONAL ANTI AMACR M3616
2592 | Anticuerpo monoclonal Anti Inhibina alfa humana en raton x 1 ml. | Anticuerpo monoclonal Anti Inhibina alfa humana en raton x 1 ml.
7264 | Anticuerpo monoclonal anti-antígeno epitelial Clon Ber-EP4 M0804 | Anticuerpo monoclonal anti-antígeno epitelial Clon Ber-EP4 M0804
2607 | Anticuerpo Monoclonal Antihumano Desmina, clon 33. | Anticuerpo Monoclonal AntihumanoDesmina, Clon 33 M-0760.
2594 | Anticuerpo monoclonal antihumano Facsin x 1 ml. | Anticuerpo monoclonal antihumano Facsin x 1 ml.
2582 | Anticuerpo Monoclonal Antihumano Ki-67, clon Ki-S5 DAKO | Anticuerpo Monoclonal Antihumano Ki-67, clon Ki-S5, x 1 ml, concent., diluir 1:25-1:50, DAKO
2596 | Anticuerpo monoclonal antihumano MOC-31, concentrado art. M-3525 DAKO x 1 ml | Anticuerpo monoclonal antihumano MOC-31, concentrado art. M-3525 DAKO x 1 ml
7261 | Anticuerpo Monoclonal Anti-Mamaglobina M3625 | Anticuerpo Monoclonal Anti-Mamaglobina
7748 | ANTICUERPO MONOCLONAL ANTIMIOGENINA M3559
10677 | Anticuerpo Monoclonal C3
7746 | ANTICUERPO MONOCLONAL CD 68
7747 | ANTICUERPO MONOCLONAL COLAGENO IV HUMANO
3835 | Anticuerpo monoclonal contra adenovirus x 100 ul | Anticuerpo monoclonal contra adenovirus, por 100 ul
3834 | Anticuerpo monoclonal contra chlamydia x 100 ul | Anticuerpo monoclonal contra chlamydia trachomatis, psitacci y pneumoniae por 2 ml.
3821 | Anticuerpo monoclonal contra citomegalovirus x 100 ul. | Anticuerpo monoclonal contra citomegalovirus que incluya inmediate early, early and late antigen, por 2 ml
3832 | Anticuerpo monoclonal contra herpes simple 1 y 2 x 100 ul | Anticuerpo monoclonal contra herpes simplex 1 y 2, por 100 ul
3844 | Anticuerpo monoclonal contra influenzae a x 100 ul | Anticuerpo monoclonal contra influenzae a, por 100 ul
3830 | Anticuerpo monoclonal contra influenzae b x 100 ul | Anticuerpo monoclonal contra influenzae b, por 100 ul
3829 | Anticuerpo Monoclonal contra Parainfluenza I,II,III por 100uL. | Anticuerpo Monoclonal contra Parainfluenza I,II,III por 100uL.
3828 | Anticuerpo monoclonal contra parainfluenzae 1 x 100 ul | Anticuerpo monoclonal contra parainfluenzae, pool (1 + 2 + 3) x 100 ul.
3827 | Anticuerpo monoclonal contra parainfluenzae 2 x 100 ul | Anticuerpo monoclonal contra parainfluenzae 2, por 100 ul
3826 | Anticuerpo monoclonal contra parainfluenzae 3 x 100 ul | Anticuerpo monoclonal contra parainfluenzae 3, por 100 ul.
3825 | Anticuerpo monoclonal contra pneumocystis carinii x 100 ul | Anticuerpo monoclonal vs pneumocystis carinii, por 100 ul
3824 | Anticuerpo monoclonal contra respiratorio sincicial x 100 ul | Anticuerpo monoclonal contra respiratorio sincicial, por 100 ul
8497 | Anticuerpo Monoclonal en raton, con MRQ-4, concentrado.
7263 | Anticuerpo policlonal antihumano bovino S100 | Anticuerpo policlonal antihumano bovino S100
2597 | Anticuerpo Policlonal antihumano en conejo C1q x 2 ml. | Anticuerpo Policlonal antihumano en conejo C1q x 2 ml.
2598 | Anticuerpo Policlonal antihumano en conejo C3c. | Anticuerpo Policlonal antihumano en conejo C3c.
2599 | Anticuerpo Policlonal antihumano en conejo IgG.F-0202 Dako | Anticuerpo Policlonal antihumano en conejo IgG.F-0202 Dako.
2600 | Anticuerpo policlonal en conejo C-erb-2 oncoproteina, conc. art.0485 DAKO x 0.2 ml | Anticuerpo policlonal en conejo C-erb-2 oncoproteina, conc. art.0485 DAKO x 0.2 ml
3752 | ANTICUERPO TSH (TRAb) | KIT RECEPTOR ANTICUERPOS TSH (TRAb)
4454 | Anticuerpos Anti Core G (imX) x 100 test | Anticuerpos Anti Core G (imX) x 100 test. - Reactivos para AXSYM (Abbott)
4451 | Anticuerpos Anti Core M (IMX) x 100 test | Anticuerpos Anti Core M (IMX) x 100 test - Reactivos para AXSYM (Abbott)
4452 | Anticuerpos Anti HAV-G Control | Anticuerpos Anti HAV-G Control - Reactivos para AXSYM (Abbott)
4453 | Anticuerpos Anti HAV-G Total | Anticuerpos Anti HAV-G Total - Reactivos para AXSYM (Abbott)
2423 | Anticuerpos anticardiolipina IgG x 96 determinaciones. | Reactivo Anticuerpos anticardiolipina IgG para Coagulómetro STA Compact.
2424 | Anticuerpos Anticardiolipina IgM x 96 determinaciones. | Reactivo Anticuerpos Anticardiolipina IgM Elisa por 96 determinaciones.
2711 | Anticuerpos toxoplasmosis x 80 determinaciones. Por HAI | Equipos para la deteccion de anticuerpos especificos para toxoplasmosis por aglutinacion indirecta con todos los elementos incluidos y las cubetas por 80 determinaciones. debe incluir controles positivos y negativos.
2750 | Antiestreptolisina O (AELO) por latex en placa x 50 det | Equipo para la determinacion de antiestreptolisina O por reaccion de latex en placa para la determinacion cuali y cuantitativa con controles positivos y negativos por 50 determinaciones.
2425 | Antifosfatidilserina IgG | Reactivo Antifosfatidilserina IgG para Coagulómetro STA Compact.
2426 | Antifosfatidilserina IgM | Reactivo Antifosfatidilserina IgM para Coagulómetro STA Compact
2601 | Antigeno Carcinoembrionario | Envase por 1 ml. de Antígeno Carcinoembrionario codigo cd 66e (ncl-cea-2).
2602 | Antigeno comun leucocitario cd45 | Envase por 1 ml. de contenido de antígeno común leucocitario cd45 cod.mo 741 (dako)/novocastra.
4444 | Antigeno de sup. hepatitis B meia Control x 100 det | Control para la determinacion de antigeno de superficie de la hepatitis b por metodo meia por 100 det. para ser usado en equipo imx (abbott).
9467 | Antigeno de superficie HBsAG para Architect
4443 | Antigeno de superficie hepatitis B meia x 100 det | Equipos para la determinacion de antigeno de superficie de la hepatitis b por metodo meia por 100 det. para ser usado en equipo imx. abbott - roche. debe incluir control, calibrador y consumibles.
4336 | Antigeno de superficie Hepatitis B por Elisa x 192 det. | Antigeno de superficie Hepatitis B por Elisa x 192 det.
8354 | Antigeno de superficie Hepatitis B por Elisa x 480 det. P/bco sgre
4281 | Antigeno de superficie Hepatitis B por Elisa x 96 det. P/bco sgre | ANTIGENO DE SUP. HEPATITIS B POR ELISA POR 96 DETERMINACIONES
4442 | Antigeno de superficie p/hepatitis B 100 determinaciones Meia | Antigeno de superficie p/hepatitis B 100 determinaciones Meia
4441 | Antigeno de superficie p/hepatitis B Control 100 determinaciones Meia | Antigeno de superficie p/hepatitis B Control 100 determinaciones Meia
2603 | Antigeno granulocito asociado frasco x 1 ml art. m 733 | Antigeno granulocito asociado clon: c 3 d-1, isotipo: igm, kappa (cd 15,c 3 d-1) por 1 ml articulo m 733 tipo dako.
3017 | Antigeno HBs Murex por 96 determinaciones. | Antigeno de Superficie de Hepatitis B Murex por Elisa por 96 determinaciones.
2790 | Antigeno hepatitis B por ELISA x 96 det | Equipo para la determinacion del antigeno de superficie del virus de la hepatitis b por ELISA x 96 determinaciones
2604 | Antigeno ki-67 x 1 ml. | Anticuerpo policonal ( a 0047) x 1ml.
2605 | Antigeno Membrana Epitelial (EMA) clon E29 MO613 | Antigeno Membrana Epitelial (EMA) clon E29 MO613
2606 | Antigeno monoclonal Antihum Progesterona Receptor(PgR636) M3569 DAKO | Antigeno monoclonal Antihum Progesterona Receptor(PgR636) M3569 DAKO
4279 | Antigeno P24 Elisa x 96 det. p/bco de sangre | Antigeno P24 Elisa x 96 determinaciones.
2645 | Antigeno prostatico especifico | Envase por 1 ml. de contenido de antígeno protático específico cod. ncl-psa (novocastra)/ m 0750 (dako).
2685 | Antigeno relacionado con factor viii x 1 ml. | Clon f8/86 isotipo ig61 (m616) x 1ml.
4440 | Antigeno Superficie Hepatitis B. | Antigeno de superficie Hepatitis B - Por MEIA para AXYM.
3823 | Antiglobulina marcada en fluoresceina x 1 ml | Frascos de antiglobulina humana, marcada con fluoresceina, en frascos de 1 ml liofilizada .
2621 | Antimacrofago clon PG-M1 Isotype IgG3 MO876 | Antimacrofago clon PG-M1 Isotype IgG3 MO876
3822 | ANTINUCLEARES ANA HEP-2 CONTROL POSITIVO. | ANTINUCLEARES ANA HEP-2 CONTROL POSITIVO
2726 | Antisuero aglutinante p/escherichia coli 0111 | Antisuero aglutinante para escherichia coli tipo 0111.
2767 | Antisuero aglutinante p/escherichia coli 0157 h7 | Antisuero aglutinante para escherichia coli tipo 0157/h7.
2768 | Antisuero aglutinante p/escherichia coli 026 | Antisuero aglutinante para escherichia coli tipo 026.
2769 | Antisuero aglutinante p/v.cholerae 0139 | Antisuero aglutinante para vibrio cholerae 0139.
3794 | Antisuero fragmento fc igg x 2 ml | Antisuero fragmento fc igg x 2 ml
6993 | Antisuero IF MD Ref 4315 | Antisuero IF MD Ref 4315
2662 | Antisuero monoespecifico cad.liv.kappa x 2 ml | Antisuero monoespecifico cad. liv. kappa x 2 ml.
3868 | Antisuero monoespecifico cad.liv.lamda x 2 ml | Antisuero monoespecifico cad.liv.lamda x 2 ml
3748 | Antisuero monoespecifico iga x 2 ml | Antisuero monoespecifico iga x 2 ml.
3842 | Antisuero monoespecifico igg x 2 ml | Antisuero monoespecifico igg x 2 ml.
3841 | Antisuero monoespecifico igm x 2 ml | Antisuero monoespecifico igm x 2 ml.
4920 | Antisuero p/confirmacion de shig. dysenteriae osha | Suero aglutinante para confirmacion de shigella dysenteriae.
4895 | Antisuero p/confirmacion de shig. flexneri oshb | Suero aglutinante para confirmacion de shigella flexneri.
4897 | Antisuero p/confirmacion de shig. sonnei oshd | Suero aglutinante para confirmacion de shigella sonnei.
4932 | Antisuero p/confirmacion de shigella Boydi oshc | Suero aglutinante para confirmacion de Shigella Boydi.
4931 | Antisuero p/identif.antigeno vi de salmonella typhi | Antisuero para la identificacion de antigeno vi de salmonella typhi.
4930 | Antisuero p/identificacion haemophilus influenzae | Antisuero para la identificacion haemophilus influenzae.
4929 | Antisuero p/identificacion neisseria gonorrhoeae | Antisuero para la identificacion neisseria gonorrhoeae.
4928 | Antisuero p/identificacion neumococo | Antisuero p/identificacion neumococo.
2838 | Antisuero Policlonal Antihumano (IgG) | ANTISUERO POLICLONAL ANTIHUMANO EN CONEJO IgG ( CADENA GAMMA ESPECIFICA) CONCENTADO FRASCO x 1 ml.
3840 | Antisuero total inmunoglobulina humana x 2 ml | Antisuero total inmunoglobulina humana x 2 ml.
8274 | Anti-Transglutaminasa IGG
2427 | Antitrobina STA Stachrom ATIII 3 | Reactivo Antitrobina STA Stachrom ATIII 3 para Coagulómetro STA Compact
7901 | Api Coryne 12 galerías
7231 | API WEB STAND ALONE BIOMERIEUX | API WEB STAND ALONE BIOMERIEUX CD CON SOFTWARE
8346 | API ZN reactivo 2x10 gramos | API ZN reactivo 2x10 gramos para revelado de API 20 NE
2290 | Aplicadores para Proteinogramas SEBIA. | Aplicadores para Proteinogramas SEBIA.
5117 | Arabinosa envase por 50 tabletas | Arabinosa envase por 50 tabletas
9517 | ARC Reaction VESSELLS Para architect
4927 | Arena Cuarzo x gramos | Gramos Arena de Cuarzo.
4259 | Arsenito de sodio x gramos | Gramos de arsenito de sodio (en envases de xx gramos de contenido).
4245 | Aspartamo p.a. x gramo | Gramos de aspartamo p.a.
3502 | Assay cups 60x60- | Assay cups 60x60 (3600 determinaciones) cod. 132003-para ser usado en el equipo elecys 2010-
3538 | Assay tips 30x120 | Assay tips 30x120 (1800 determinaciones) cod. 132002-para ser usado en el equipo elecys 2010-
2428 | Asserachrom tPA | Reactivo Asserachrom tPA para Coagulómetro STA Compact
2548 | Atebrin dihydrochloride-fluka cod.22530 x 25 grs | Atebrin dihydrochloride-tipo fluka cod.22530. por 25 gramos
2913 | Auramina x 25 gramos | Auramina (en envases de 25 gramos de contenido).
3267 | Auramina x gr | Auramina (en envases de 10 gramos de contenido).
10255 | AUTOCHECK NIVEL 1 PARA ABL-800
10256 | AUTOCHECK NIVEL 2 PARA ABL-800
10257 | AUTOCHECK NIVEL 3 PARA ABL-800
2077 | Automatic Cleaning Solution. AVL Compac. BP 1303 | Solucion de limpieza bp 1303 para equipo de gases en sangre avl-993.
2914 | Azida sodica en envases por 10 gramos | Azida sodica en envases por 10 gramos
4244 | Azida sodica x 50 gramos | Envase conteniendo 50 gramos de Azida sodica.
2915 | Azida sodica x gramos | Envase conteniendo 25 gramos de Azida sodica.
5116 | Azitromicina x 15 ug. x 50 discos | Azitromicina de 15 ug.Envases por 50 discos
5115 | Aztreonam x 30ug. x 50 discos | Aztreonam de 30 ug. Envases por 50 discos
3268 | Azul algodon poirrier x gramos | Azul algodon poirrier (en envases de 5 gramos de contenido).
3269 | Azul anilina hidrosoluble x 25 gramos | Azul anilina hidrosoluble (en envases de 25 gramos de contenido).
3270 | Azul anilina hidrosoluble x gramo. | Azul anilina hidrosoluble (en envases de 1 (un) gramo de contenido).
2916 | Azul Brillante | Azul Brillante
3271 | Azul brillante de comasie r-250 x gr | Gramos de azul brillante de comasie (en envases de 10 gramos de contenido).
3284 | Azul brillante de crescilo polvo x gramos | Azul brillante de crescilo (en envases de 10 gramos de contenido).
3273 | Azul bromocresol x gramos | Gramos azul bromocresol (en envases de xx gramos de contenido).
3261 | Azul bromotimol x gr. | Azul de bromotimol en frasco de 1 gramo.
3275 | Azul de evans x gr | Azul de evans (en envases de 10 gramos de contenido).
3276 | Azul de metileno polvo x gramos | Azul de metileno (en envases de 100 gramos de contenido).
3277 | Azul de nilo x gramos | Azul de nilo (en envases de 10 gramos de contenido).
3278 | Azul timol x gramos | Gramos de azul de timol (en envases de xx gramos de contenido).
3279 | Azul toluidina x gramos | Gramos azul de toluidina (en envases de xx gramos de contenido).
3280 | Azur II x gramos. | Azur II (en envases de 10 gramos de contenido).
5114 | Bacitracina x 50 discos | Bacitracina,Envases por 50 discos
4680 | Bajalengua de madera x 100 unidades (laboratorio) | Paquetes por 100 unidades de bajalengua de madera-adulto-
2855 | Balon cuello liso 500 ml | Balon cuello liso 500 ml
3059 | Balon tipo engler cuello corto sin boca esmer. x 1 l | Balon tipo engler de cuello corto sin boca esmerilada por 1000 ml.
3060 | Balon tipo pyrex de cuello corto con boca esmer. x 1 l | Balon tipo pyrex de cuello corto sin boca esmerilada por 1000 ml.
2663 | Balsamo de Canada sintético x 100 ml | Balsamo Canada sintético debe prod. una fina capa adherente entre cubre y porta, sin producir burb.de aire (baja viscos.), ni deterioro de tenciones específ., en fcos. por 100 ml
2664 | Bálsamo de canada x 25 gramos | Envase conteniendo 25 gramos de Bálsamo de Canadá
2665 | Balsamo para montador shandon x 500 ml. | Balsamo para montador automaticfo shandon- catalogo 9990515- envases por 500 ml.
6304 | Bandeja de muestra para Mindray. | Bandeja de muestra para Mindray.
2895 | Bandeja para 20 portaobjetos. Poliestireno | Bandeja para 20 portaobjetos de poliestireno.
4846 | Bandeja plastica/madera preparados histologicos x 25 | Bandeja plastica o de madera para colocar 25 preparados histologicos.
2831 | Barbijos triples tableados (Lab) | Barbijos Tableados de Tela 4 Tablas en caja 50 barbijos.
4243 | Barbital bpc x gramos | Gramos de barbital bpc (en envases de 100 gramos de contenido).
3660 | Barbituratos-control | Control para dosaje de barbituratos por metodo de polarizacion por fluorescencia.
3674 | Barbituratos-curva calib. | Curva de calibracion para dosaje de barbituratos por metodo de polarizacion por fluorescencia.
3662 | Barbituratos-reactivo | Reactivo para dosaje de barbituratos por metodo de polarizacion por fluorescencia. debe incluir accesorios (tubos y cubetas de reaccion), por 100 det. para ser usado en equipo tdx (abbott).
4926 | Bartident coagulasa. | Bartident coagulasa x 6 frascos.
5153 | Bases de sintesis de oligonucleotidos | Bases de sintesis de oligonucleotidos con purificación final "salt free" de 50 nmoles
2350 | BCL10 proteina, clon 151, cod. M-7260. | Frasco por 1 ml. de proteina BCL10, clon 151, código M-7260.
2667 | BCl6 clon PG-B6p M7211 | bc16 CLON pg-b 6 m7211
4242 | Benceno p.a. x litro | Litros de benceno p.a. (en envases de 1 litro de contenido).
2917 | Bencidina p.a. x 10 gramos | Bencidina p.a. (en envase de 10 gramos de contenido)
4241 | Bencidina p.a. x 5 gramos | Bencidina p.a. (en envase de 5 gramos de contenido)
4240 | Benzoato de potasio p.a. x 100 gramos | Envase conteniendo 100 gramos de benzoato de potasio p.a.
4239 | Benzoato de sodio p.a. x gramo | Gramos de benzoato de sodio p.a.
3665 | Benzodiazepina test rápido x inmunocromatografía | Reactivo para dosaje de benzodiazepina por metodo de polarizacion por fluorescencia. debe incluir accesorios (tubos y cubetas de reaccion), por 100 det. para ser usado en equipo tdx (abbott).
3650 | Benzodiazepina-control | Control para dosaje de benzodiazepina por metodo de polarizacion por fluorescencia.
3664 | Benzodiazepina-curva calib. | Curva de calibracion para dosaje de benzodiazepina por metodo de polarizacion por fluorescencia.
7061 | Beta 2 Glicoproteína IgG x 96 determinaciones | Beta 2 Glicoproteína IgG x 96 determinaciones
7062 | Beta 2 Glicoproteína IgM x 96 determinaciones | Beta 2 Glicoproteína IgM x 96 determinaciones
8661 | Beta glucosidasa por 50 discos
5113 | Beta glucuronidasa por 50 discos | Beta glucuronidasa (tipo colibrit).Envases x 50 discos
5112 | Beta Lactamasa en env. 100 unidades. | Tiras para deteccion de Nitrocefina para Beta Lactamasa en env. 100 unidades.
3751 | Beta-2 Microglobulina x 100 det. Immulite | Equipo para la determinacion de Beta-2 Microglobulina por 100 determ. parar equipo Immulite.
4237 | Bicloruro de mercurio x 100 gr | Bicloruro de mercurio (en envases de 100 gramos de contenido).
4845 | Bidon plastico x 10 litros tapa a rosca y canilla | Bidon plastico con tapa a rosca y canilla por 10 litros.
4830 | Bidon plastico x 20 litros tapa a rosca y canilla | Bidon plastico con tapa a rosca y canilla por 20 litros.con algunas caracteristicas que aseguren su calidad:tapa con cierre perfecto, espesor suficiente en sus paredes que no permita la deformacion con su propio peso,canilla soldada o con otro mecanismo
9387 | Biftalato de potasio
2260 | Bilirrubina Directa AA | BILIRRUBINA DIRECTA AA -1 x 200ml.
3976 | Bilirrubina Directa hitachi 911 cod. 100272. | Kit de reactivo sistema hitachi 911 para bilirrubina directa (cod 100272)
8799 | Bilirrubina Directa para Cobas C311
2747 | Bilirrubina Directa por 688 determ. para ADVIA1200 | Bilirrubina Directa por 688 determ. para ADVIA1200
4126 | Bilirrubina directa y total colorimetrico x 200 det | Equipos para la determinacion de bilirrubina directa y total en sueros y otros liquidos biologicos, por metodo colorimetrico punto final para 200 determinaciones.
2248 | Bilirrubina Total AA 200 ml. | BILIRRUBINA TOTAL AA 1 X 200 ML
3975 | Bilirrubina Total hitachi 911 cod. 100273. | Kit de reactivo sistema hitachi 911 para bilirrubina total (cod 100273)
8798 | Bilirrubina Total para Cobas C311
2748 | Bilirrubina Total por 1400 determ para ADVIA 1200 | Bilirrubina Total por 14000 determ para ADVIA 1200
2749 | Bilirrubina Total por 844 determ. para ADVIA1200 | Bilirrubina Total por 844 determ. para ADVIA1200
2955 | Bilirrubina Total y Directa Biosystem | Bilirrubina Total (Autobili T) 375 ml HUMAN
4925 | Bilis tipo bacto oxgall x gramos | Bilis tipo bacto oxgall (en envases de xx gramos de contenido).
4199 | Bismuto de sodio x 100 gr | Envase conteniendo 100 gramos de Bismuto de sodio
2992 | Bisulfito de sodio x 25 gr. | Envase conteniendo 250 gramos de Bisulfito de sodio
4258 | Biyodato de potasio p.a. x gramo | Biyodato de potasio p.a.
2262 | Bloque de secado 6 mm x 3 unidades | Bloque de secado 6 mm x 3 unidades
2136 | Bolillas acero prueba coagulacion stago envase 1850 unid. | Bolillas acero para pruebas de coagulacion para uso en coagulometro stago st4 por 1850 unid.
7564 | Bolsa de Sangre Simple
7915 | Bolsa de transferencia
2823 | Bolsa doble de sangre con bolsa de derivación | Bolsa doble de alta resistencia al congelamiento y al centrifugado para separar plasma y plaquetas, compuesta por una bolsa para extracción conectada por un sistema cerrado est‚ril a una bolsa plástica de 300 ml para recolección y conservación de sangre ó
7204 | Bolsa esterilizadas Tipo Stomacher
2824 | Bolsa sangre transfusion x 300 ml tipo s-41 | Bolsa de transferencia vacía para recolección de plasma ó componentes sanguineos de 300 ml - tipo s-41-
2825 | Bolsa sangre transfusion x 800 ml tipo s-44 | Bolsa de transferencia vacía para recolección de plasma ó componentes sanguineos de 800 ml - tipo s-44-
2826 | Bolsa sangre triple con bolsa de derivacion | Bolsa triple, con bolsa de derivacion,constituida por la bolsa para extracción conectada por sistema cerrado estéril a dos bolsas plásticas de 300 ml para recolección y conservación de plasma ó componentes con solución cfda-1, con adenina para exactamente 500 ml, 300 ml, tubulad
10954 | Bolsas Cuadruples
8090 | Bomba BP 7012 para analizador de gases Opti CCA
3061 | Bomba de vacio r.i.a
2933 | Borato de sodio x 250 gramos . 10 h2o | Envase conteniendo 250 gramos de borato de sodio
4221 | Borato de sodio x gramos | Envase conteniendo gramos de borato de sodio
10714 | Bota quirurgica descartable x PAR
2872 | Botella de vidrio para vacio. | Botella de vidrio para vacio cod.12792 para espectrofotometro gilford.
2312 | Botella drenaje N° 4 para Sysmex | Botella drenaje N° 4 para Contador Sysmex F-500 cat.813-0292-1.
5231 | Botellas BACTEC standard /10 AEROBICAS | Botellas BACTEC standard /10 AEROBICAS en cajas x 50 unidades
5230 | Botellas de BACTEC Lytic/anaerobias | Botellas BACTEC standard /10 ANAEROBIAS en cajas x 50 unidades
8012 | Botellas de BACTEC Mycolitic
5229 | Botellas de BACTEC pediatrico plus/F | Botellas de BACTEC pediatrico plus/F en cajas x 50 unidades
5021 | BRITALEX (Suplemento + solvente) | Suplemento enriquecedor (tipo isovitalex) liofilizado (en envases por 2 ml).
8750 | Bromo Deoxiuridina (Burd) x mg
4185 | Bromo líquido x 100 ml | Bromo líquido x 100 ml.
3282 | Bromoanilina x 100 gramos | Bromoanilina en envases de 100 gramos de contenido
3281 | Bromoanilina x gramos | Bromoanilina en envases de 25 gramos de contenido
4184 | Bromocianogeno cristal x gramos | Gramos de bromocianogeno cristal (en envases de xx gramos de contenido).
5152 | Bromuro de Etidio x 10 ml. | Envase de Bromuro de Etidio de 10 ml.
4183 | Bromuro de potasio x gramos | Gramos de bromuro de potasio (en envases de xx gramos de contenido).
2772 | Brucella x 125 det. Rosa de Bengala | Brucella x 125 det. Rosa de Bengala Detecta anticuerpos aglutinantes
3005 | Brucelosis. por 30 det.Slide Test biomerieux | Brucelosis. por 30 det.Slide Test biomerieux
4182 | Brucina p.a. x gramo | Gramos de brucina p.a.
2070 | Buffer 1 x 90 ml bp 0136 | Buffer 1 x 90 ml. bp 0136 para equipo de gases en sangre avl-993.
2069 | Buffer 2 x 90 ml bp 0137 | Buffer 2 x 90 ml. bp 0137 para equipo de gases en sangre avl-993.
9497 | BUFFER DE LAVADO PARA ARCHITECT
5151 | Buffer de siembra 6X-azul (3x1 ml) | Buffer de siembra 6X-azul (3x1 ml)
2994 | BUFFER DETERMINE PARA 100 DETERMINACIONES | BUFFER DETERMINE FRASCOS POR 2 ML
2764 | Buffer ISE ADVIA. | Buffer Ise ADVIA.
6889 | Buffer pack x 4 botellas Rapidlab 348 | Buffer pack x 4 botellas Rapidlab 348
2971 | Buffer para electroforesis x 25 grs. | Buffer para electroforesis (en envases de 25 gramos de contenido).
4181 | Buffer para electroforesis x 50 gr | Buffer para electroforesis (en envases de 50 gramos de contenido).
4180 | Buffer pbs ph: 7.4 | Buffer pbs ph: 7.4 (sobres para preparar 1 litro)-
3856 | Buffer pbs x 10 sobres p/1 lt. | Buffer pbs x 10 sobres para preparar 1 litro.
3666 | Buffer tampon equipo tdx x 4 l. | Envase por 4 litros de buffer tampon dilucion para equipo tdx de monitoreo de drogas-cod 9519
4856 | Bureta transparente 1/10 x 25 ml con robinete | Bureta transparente graduada 1/10 con robinete de plastico por 25 ml.
4179 | Butilhidroxianisol x 100 grs. | Envase conteniendo 100 gramos de butilhidroxianisol (bha).
4178 | Butil-hidroxitolueno x 100 grs. | Envase conteniendo 100 gramos de butil-hidroxitolueno (bht).
2566 | Butirometro crema | Butirometro de vidrio resistente al calor para crema.
2581 | Butirometro leche | Butirometro de vidrio resistente al calor para leche.
2568 | Butirometro queso | Butirometro de vidrio resistente al calor para queso.
7044 | CA 125 Clon M Código M3520 Dako | CA 125 Clon M Código M3520 Dako
3750 | CA- 125 X 100 DET | CA-125 X 100 DET QUIMIOLUMINISENCIA IMMULITE
3575 | Ca 15/3 calcet (calibrador) por eclia | Ca 15/3 calcet (calibrador) por eclia para ser usado en el equipo elecys 2010-
3516 | Ca 15/3 por eclia x 100 det. | Ca 15/3 por eclia, x 100 det. para ser utilizado en el equipo eleccys 2010.-
3749 | CA- 15-3 X 100 DET | CA 15-3 X 100 DET QUIMIOLUMINISENCIA IMMULITE
2553 | CA 19.9 clon 116.NS19.9 cod.3517 DAKO | CA 19.9 clon 116.NS19.9 cod.3517 DAKO
3711 | CA 19-9 x 100 tubos quimio. IMMULITE | CA 19-9 x 100 tubos quimio. IMMULITE
9126 | CA CAL S
9124 | CA CLEAN I
9125 | CA CLEAN II
9064 | CA System Buffer para BFT II
2793 | CA19-9 | CA19-9 POR 100 Tb
2068 | Cable para electrodos equipo AVL 993. | Cable para electrodos equipo AVL 993.
3717 | Cadena liviana kappa raton antihumano x 1 ml cod m-827 | Cadena liviana kappa raton antihumano para uso en cortes con parafina. clon: r 10-21-f3, isotipo:igg 2a. por 1 ml codigo m 827 tipo dako.
3716 | Cadena liviana lambda raton antihumano x 1 ml cod m-614 | Cadena liviana lambda raton antihumano para uso en corte con parafina, clon: n 10/2, isotipo: ig1 por 1 ml codigo m-614 tipo dako.
7016 | Cadenas livianas totales Kappa p/Hitachi | Cadenas livianas totales Kappa p/Hitachi
7017 | Cadenas livianas totales Lambda p/Hitachi | Cadenas livianas totales Lambda p/Hitachi
10860 | Caja de congelación para tubo Eppendorf y crioviales
10664 | Caja de Cubeta para coagulómetro Col 1
3129 | Caja petri doble de vidrio 100 mm x 20 mm | Caja de petri doble de vidrio de 100 mm. por 20 mm.
3130 | Caja petri doble de vidrio 100 mm x 50 mm | Caja petri doble de vidrio 100 mm x 50 mm
3131 | Caja petri doble de vidrio 50 mm x 20 mm | Caja petri doble de vidrio 50 mm x 20 mm
3132 | Caja Petri plastica 100 x 20 mm | Caja de petri esteril, descartable de 100 mm. por 20 mm.
3133 | Caja Petri plastica 50 x 20 mm | Caja de petri esteril, descartable de 50 mm. por 20 mm.
8367 | Caja Petri plástica 60 x 15 mm.
3134 | Caja Petri plástica 90 x 14 mm. esteriles desc, | CAJAS DE PETRI ESTERILES DESCARTABLES DE 90X14 POR UNIDAD
4841 | Caja plastica preparacion histologica con tapa x 50 vidrios | Caja plastica preparacion histologica con tapa x 50 vidrios
2263 | Calcio AA sérico y urinario 4x 50 ml. | Equipo para la determinación cuantitativa de calcio sérico y urinario por método colorimétrico directo AA. Presentación 4 x 50 ml. Todos los reactivos deben ser estables a T° ambiente. Cada equipo debe incluir testigo equivalente a 10 mg/dl.
6946 | Calcio Arsenazo AA | Calcio Arsenazo AA
3974 | Calcio hitachi 911 cod. 100249. | Kit de reactivo sistema hitachi 911 para calcio (cod.100 249)
2972 | Calcio liquido 2 x 100 ml HUMAN | Calcio liquido 2 x 100 ml HUMAN
8801 | Calcio para Cobas C311
2751 | Calcio por 1000 determ. para ADVIA 1200 | Calcio por 1000 determ. para ADVIA 1200
4330 | Calcio serico y urinario 60 det tipo CA color | Equipos para la determinacion cuantitativa directa de calcio serico y urinario por metodo colorimetrico punto final para 60 determ. con mas de 3 ml,volumen final por tubo de reaccion.todos los reactivos deberan ser estables a la temperatura ambiente. cada
3053 | Calculos urinarios tipo merk cod. 11003 | Equipo para analisis de calculos urinarios de calcio, oxalato, amonio, fosfato, magnesio, acido urico y cistina tipo merk.
4924 | Caldo (medio) base purpura sin azucar x gramos | Gramos caldo (medio) base purpura sin azucar.
4923 | Caldo agua Peptonada Alcalina x 100 gramos. | Caldo agua peptona alcalina (en envases de 100 gramos de contenido).
4909 | Caldo azida glucosado x gramos | Gramos de caldo azida glucosado (en envases de xx gramos de contenido).
4921 | Caldo base asparagina x gramos | Gramos de caldo base asparagina (en envases de 100 gramos de contenido).
4933 | Caldo base purpura azida x gramos | Gramos de caldo base purpura azida (en envases de xx gramos de contenido).
4919 | Caldo Base Rojo Fenol | Caldo BAse Rojo Fenol para bacteriologia.
4918 | Caldo Base Urea x 500 gramos para Bromatología. | Caldo base urea x 500 gramos para Bromatología.
2555 | Caldo Bolton x 500 gr | Caldo Bolton x 500 gr
4917 | Caldo brilla (caldo verde brillante lactosa - bilis) | Gramos de caldo brilla (caldo verde brillante lactosa - bilis) tipo merck.
4916 | Caldo Brucella env. por 500 gramos | Caldo Brucella env. por 500 gramos
4915 | Caldo citrato de koser x gramos | Gramos caldo citrato de koser.
4914 | Caldo czapecx dox sin sacarosa x gramos | Gramos caldo czapecx dox sin sacarosa (en envases de 100 gramos de contenido).
10090 | CALDO DE ENRQ. P/ SALMONELLA
2973 | Caldo E x 500 gr Oxoid para Bromatologia | Caldo E x 500 gr Oxoid para Bromatologia
4913 | Caldo ec x grs. | Gramos de caldo selectivo de coliformes e.colis en h2, alimentos y otros materiales (art 10765)
4912 | Caldo enriq. select/listeria fraser base x g. | Gramos de caldo base para enriquecimiento de microorganismos del genero listeria (fraser).
4911 | Caldo enriq. select/listeria uvm base x g. | Gramos de caldo base para enriquecimiento de microorganismos del genero listeria (uvm).
9243 | Caldo Giolitti-Cantoni x gramos
4910 | Caldo hemocultivo adulto (50 ml) x frasco. | Caldo hemocultivo con atmosfera reducida en frascos de 50 ml. cada uno marca britania (envase hospitalario).
4985 | Caldo hemocultivo neonatal (10 ml) x frasco. | Caldo hemocultivo neonatal por 10 ml. marca britania (envase hospitalario).
5059 | Caldo hemocultivo pediatrico (20 ml) x frasco. | Caldo hemocultivo con atmosfera reducida en frascos de 20 ml. para uso pediatrico.
4972 | Caldo higado x 500 gramos | Caldo higado (en envases de 500 gramos de contenido).
5055 | Caldo infusion cerebro corazon x gramos | Gramos caldo infusion cerebro corazon (en envases de xx gramos de contenido).
5054 | Caldo lactosa x gr. | Caldo lactosa p/ medio de cultivo exento de sustancias inhibidoras para el ensayo previo orientativo de bacterias coliformes, especialmente e. colis (envases 500 gramos de contenido).
5053 | Caldo lauril sulfato | Gramos de caldo lauril sulfato tipo merck.
5051 | Caldo malonato x 500 gr. | Caldo malonato envases x 500 gramos
5050 | Caldo mc conkey x gramos. | Caldo mc conkey (en envases de x gramos de contenido).
5049 | Caldo MEC x 500grs con suplemento de novobiocina | caldo de E. coli modif x 500grs. y se incluye novobiocina suplemento 10vol./500ml
5048 | Caldo muller hinton x gramos | Caldo muller hinton (en envases de 100 gramos de contenido).
10873 | Caldo Muller Kauffman x gramos
5047 | Caldo nutritivo x 100 gramos. | Caldo nutritivo (en envases de 100 gramos de contenido).
5033 | Caldo ó medio MR-VP(ó clarck lubs) | Gramos caldo ó medio rmvp (ó clarck lubs)
5045 | Caldo purpura de bromocresol azida x gramos | Gramos de caldo purpura de bromocresol azida (en envases de xx gramos de contenido).
5057 | Caldo selenito base x 100 gramos | Caldo selenito base (en envases de 100 gramos de contenido).
5043 | Caldo tetrationato base x gramos | Gramos de caldo tetrationato base.
5042 | Caldo thioglicolato c/indic. oxido reduccion y azucar. | Caldo thioglicolato c/indic.oxido reduccion y azucar.
5041 | Caldo tioglicolato sin indic.y sin azucar | Gramos caldo thioglicolato sin indic. y sin azucar
5040 | Caldo tiogliconato sin indicador por 500 gramos | Caldo tiogliconato sin indicador por 500 gramos
7879 | Caldo Todd Hewitt en viales
7054 | Caldo TODD Hewitt suplementado con CoNa - Caja x 6 fcos | Caldo TODD Hewitt suplementado con CoNa
5039 | Caldo tripteina soya x gramos | Gramos de caldo tripteina soya (en envases de xx gramos de contenido).
5052 | Caldo triptosa fosfato x gramos | Caldo lauril triptosa x 500grs. Art: BK010HA para bromatologia
5038 | Caldo u.v.m. x gramos | Gramos de caldo u.v.m. ( en envases x 100 gramos). t/ difco 0223-07-0.
5036 | Caldo verde de malaquita x g. | Gramos de caldo verde de malaquita.
2715 | Calibrador A para equipo ADVIA CENTAURO. | CALIBRADOR A para equipo ADVIA CENTAURO.
2264 | Calibrador A plus Wiener. | Calibrador A plus wiener (2 x 3 ml) cod. 1918005 para autoanalizador airone 200.
2716 | Calibrador ATPO QC kIT | Calibrador ATPO QC kIT
2717 | CALIBRADOR B (THCG) CEN/180 2 PK. | CALIBRADOR B (THCG) CEN/180 2PK
4439 | Calibrador Canabinoideos AXSYM. | CALIBRADOR CANABINOIDEOS AXSYM POR 13 RUNS.
7038 | Calibrador CFAS CK-MB | Calibrador CFAS CK-MB
3973 | Calibrador CFAS PUC 5 x 1 ml. | Calibrador CFAS PUC 5 x 1 ml. Hitachi.
4438 | Calibrador CMV-G | Calibrador CMV-G - Reactivos para AXSYM (Abbott)
4437 | Calibrador contra Ag Sup. Hep B | Calibrador contra Ag Sup. Hep B - Reactivos para AXSYM (Abbott)
2718 | Calibrador D para equipo ADVIA CENTAURO. | CALIBRADOR D para equipo ADVIA CENTAURO.
8123 | Calibrador de hemoglobina BP7542
7903 | Calibrador de hemoglobina Cobas 221 BP 1360
2719 | Calibrador E para equipo ADVIA CENTAURO. | CALIBRADOR E para equipo ADVIA CENATURO.
2720 | Calibrador Estradiol (E2-6) para equipo ADVIA CENATURO. | CALIBRADOR ESTRADIOL (E2-6) para equipo ADVIA CENATURO.
2145 | Calibrador Gas 1. | Calibrador de Gas 1 (5.5% CO2, 2% O2 bal.N2)
2159 | Calibrador Gas II. | Calibrador Gas II (10% CO2 dal.N2)
10846 | Calibrador IGG COV2 para Architect
4436 | Calibrador IMX Ausab | Calibrador IMX Ausab
2739 | Calibrador microalbuminnuria para ADVIA 1200 | Calibrador microalbuminnuria para ADVIA 1200
7356 | Calibrador Microalbuminuria (Miura 500)
7354 | Calibrador multiparamétrico (Miura 500) | CALIBRADOR MULTIPARAMETRICO
2721 | Calibrador O (2PK) para equipo Advia Centauro | Calibrador O (2PK) para equipo Advia Centauro
3004 | Calibrador p/ equipo clinitek 200 | Calibrador para equipo clinitek 200.
7719 | Calibrador para contador hematológico COUNTER 19
7447 | Calibrador para Hemoglobina glicosilada para Miura 500 | Calibrador para Hemoglobina glicosilada
9044 | Calibrador para hemoglobina Glicosilada Turbitest AA
7693 | Calibrador proteínas AA
3972 | Calibrador Proteinas Hitachi 5x 1 ml | Calibrador Proteinas Hitachi 5x 1 ml
2753 | Calibrador Proteinas Totales Urinarias para ADVIA 1200 | Calibrador Proteinas Totales Urinarias para ADVIA 1200
3971 | Calibrador Sistema Automatico hitachi 911 cod. 100017. | Calibrador para sistema automatico hitachi 911 (cod.100017)
7928 | Calibrador Sta - HBPM/LMWH 6X2X1 ML.
2429 | Calibrador STA Unicalibrador | Reactivo Calibrador STA Unicalibrador para Coagulómetro STA Compact.
2754 | Calibrador Transferrina ADVIA 1200 cod.8063T03155601 | Calibrador Transferrina ADVIA 1200 cod.8063T03155601
6879 | Calibrador turbidimetrico AA x 1 ml. | Calibrador turbidimetrico AA x 1 ml.
10656 | Calretinina x 1 ml
4504 | Camara cuentaglobulos tipo neubauer | Camara cuentaglobulos tipo neubauer (hemotimetro placa de cristal) con bordes biselados, 4 estrias transversales, doble reticulado en cruz, con divisiones de 1 mm. en 400.
2105 | Camara referencia c/juego de tubos BP 5019 | Camara referencia con juego de tubos BP 5019 para analizador electrolitico AVL 9140.
10684 | Camisolines p/ laboratorio
4658 | Campanitas de durhan | Campanillas de durhan.
4431 | CANABINOIDEOS AXSYM | EQUIPO CANABINIODEOS AXSYM POR 100 DET.
3139 | Canasta ac.inox. para coloracion portaobjetos p/20-25 portas | Canasta de acero inoxidable para coloracion de portaobjetos, capacidad 20-25 unidades.
6864 | Canasta alambre 15 x 15 cm aproximadamente | Canasta alambre 15 x 15 cm aproximadamente
4840 | Canasta alambre 20 x 20 cm aproximadamente | Canasta de alambre de 20 por 20 cm.
4839 | Canasta alambre p/cajas de petri con asa | Canasta de alambre con asa para colocar cajas de petri.
2974 | Candida 4 x 250 ml | Candida 4 x 250 ml
9072 | Capiclean para minicap Ref 2058
6295 | Capilar Ampoul Adapter x 150. Para Cobas B221 | Capilar Ampoul Adapter x 150. Para Cobas B221
4642 | Capilar heparinizados microhematocrito (banda roja) tubo x 500 | Envases de 500 tubos capilares heparinizados para microhematocrito, de 75 mm. de longitud, de 1,4 a 1,6 mm. de diametro exterior y con un volumen a cargar no inferior a 80 ul. seran de paredes paralelas y bordes pulidos, siendo indispensable la identifica
6323 | Capilar para analizador de gases Opti CCA | Capilar para analizador de gases Opti CCA
8987 | Capilar para Minicap (Sebia)
4655 | Capilar sin heparina microhematocrito (banda azul) tubo x 500 | Envases de 500 tubos capilares no heparinizados para microhematocrito, de 75 mm. de longitud, de 1,4 a 1,6 mm. de diametro exterior y con un volumen a cargar no inferior a 80 ul. seran de paredes paralelas y bordes pulidos, siendo indispensable la identif
2355 | Capilares de succion. | Capilares de succión para espectrofotómetro metrolab 1600 Plus cod. 1217.
2067 | Capillary Tubes | Capillary Tubes MG 0002 x 250
2570 | Capsula de Platino de 25-30 ml. Para Bromatologia. | CAPSULA DE PLATINO DE 25-30 ML
2560 | Capsula enlozada de 40 cm. de diametro. | Capsula enlozada de 40 cm. de diametro.
3062 | Capsula gunther porcelana 20 cc. | Capsula de porcelana de 20 cc. tipo gunther
3063 | Capsula gunther porcelana 250 cc. | Capsula de porcelana de 250 cc. tipo gunther.
2873 | Capsula Koplin Plastico Horizontal 10 portaobjetos. | Capsula Koplin horizontal plastico 10 portaobjetos.
4838 | Capsula Koplin Plastico Horizontal 20-25 portas | Capsula de plastico tipo koplin, horizontal, para 20-25 portaobjetos.
4837 | Capsula Koplin Plastico Vertical 5-6 port. | Capsula koplin de plastico con tapa, vertical, para 5-6 portaobjetos.
10030 | Capsula Koplin Vidrio Horizontal
5035 | Capsula Koplin Vidrio Vertical x 5 portas | Capsula vidrio koplin vertical 5 portas
2092 | capsula para micromuestra bp2288-para AVL | capsula para micromuestra-para AVL
4177 | Carbamato acido de sodio x gramos | Gramos de carbamato acido de sodio (en envases de xx gramos de contenido).
3667 | Carbamazepina-control | Control para dosaje de carbamazepina por metodo de polarizacion por fluorescencia.
3668 | Carbamazepina-curva calib. | Curva de calibracion para dosaje de carbamazepina por metodo de polarizacion por fluorescencia.
3669 | Carbamazepina-reactivo | Reactivo para dosaje de carbamazepina por metodo de polarizacion por fluorescencia. debe incluir accesorios (tubos y cubetas de reaccion), por 100 det. para ser usado en equipo tdx (abbott).
5111 | Carbenicilina x 50 discos | Envases por 50 discos de carbenicilina 100 ug.
4176 | Carbon activado x gramos | x gramos de Carbon activado
4163 | Carbonato de calcio x gramos | Gramos de carbonato de calcio (en envases de 100 gramos de contenido).
4174 | Carbonato de litio x 250 gr | Carbonato de litio (en envases de 250 gramos de contenido).
4186 | Carbonato de potasio x gramos | Gramos de carbonato de potasio (en envases de xx gramos de contenido).
4172 | Carbonato de sodio anhidro x gramos | Gramos de carbonato de sodio anhidro (en envases de xx gramos de contenido).
7046 | Carcinoma de células renales código M3632 | Carcinoma de células renales código M3632
2669 | Caretinina x 1 ml. 18-0211 | Caretinina x 1 ml. 18-0211.
4171 | Carmoisina x g | Gramos de colorante carmoisina (c.i. nº 14720) o acido red 4 -chronotrope fb-azorrubina)
4170 | Carmoisine (food red 3) x gramo | Gramos de colorante carmoisine (food red 3) para usar en pruebas para alimentos.
10482 | Cartucho cinta impresora
2572 | Cartuchos Extraccion Materia Grasa. | CARTUCHOS P/ EXTRACCION MAT. GRASA X 25 UNIDADES.
6324 | Cassette estandard Nivel 1 BP7536 | Cassette estandard Nivel 1 BP7536Cassette estandart Nivel 1 BP7536
6325 | Cassette estandard Nivel 2 BP7554 | Cassette estandard Nivel 2 BP7554
6326 | Cassette estandard Nivel 3 BP7543 | Cassette estandard Nivel 3 BP7543
7943 | Cassette multidrogas
2610 | Cassette plast.p/proc.biopsia endoscopica c/tapa aprox 1 mm | Cassette plastico para procesar biopsias endoscopicas con tapa de aproximadamente 1 mm. para ser utilizado en consola de inclusion marca shandon.
6327 | Cassette x 25 det p/ Osmetech BP 7559 | Cassette x 25 det p/ Osmetech BP 7559
2670 | Cd 10 | Envase por 1 ml. de contenido de cd 10 cod. ncl-cd10-270 (novocastra).
10583 | CD 11
2671 | Cd 15 | Cd 15 x 1 ml.cc. o 6 ml. reducido.
2686 | CD 1a clon 010 M3571 | CD 1a clon 010 M3571
2673 | Cd 20 x 1 ml. | Cd 20 x 1 ml. tipo dako cod. m0755/novocastra cod. ncl-cd20-7d1.
2660 | CD 21, antic.monoclonal antihumano.M-0784. | CD 21, antic.monoclonal antihumano.M-0784.
2675 | Cd 23 | Envase por 1 ml. de contenido de cd23 cod. ncl-cd23-1-b12 (novocastra).
2676 | Cd 3, t cell | Envase por 1 ml. de contenido de cd 3, t cell cod. ncl-cd3p (novocastra) / a 0452 (dako).
2677 | Cd 31 | Envase por 1 ml. de contenido de cd 31 cod. ncl-cd31-1a10 (novocastra) / m 0823 (dako).
2678 | Cd 34 x 1 ml | Cd 34 x 1 ml tipo novocastra cod.ncl end /dako cod. m7165.
2679 | Cd 4 | Cd 4 clon 11f6 novocastra ncl-cd4-1f6.
2680 | Cd 43 x 1 ml. | Cd 43 x 1 ml. tipo dako cod.m0786 / novocastra cod.ncl-dft1.
2681 | Cd 5 | Envase por 1 ml. de contenido de cd 5 cod. ncl-cd5-4c7 (novocastra)
2682 | CD 56 | Envases x 1ml de cd 56
2683 | Cd 79a x 1 ml. | Cd 79a x 1 ml tipo dako cod. 7050 / novocastra cod. ncl cd 79a 192.
2684 | Cd 8 | Cd 8 clon 4 b11 novocastra ncl-cd8-295.
2647 | cd-138 clon ML 15C M7228. DAKO | cd-138 clon ML 15C M7228. DAKO
2674 | Cd30-ber h2 antig.ki 1 clon ber h2 isotipo igg1,kappa c.m751 | Cd30-ber h2 antig. ki clon ber h2 isotipo igg1 kappa codigo m-751 tipo dako.
2672 | CD7 MAB CBC 37 art M-7255 DAKO por 1 ml | CD7 MAB CBC 37 art M-7255 DAKO por 1 ml
2635 | Cd99 | Envase por 1 ml. de contenido de cd 99 cod. ncl-cd99 (novocastra) / m 3601 (dako).
10658 | CDX2 x 1 ml.
3554 | Cea 125 calcet (calibrador eclia) | Cea 125 calcet (calcet eclia)
3555 | Cea 125 por eclia x 100 determinac | Cea 125 por eclia x 100 determinaciones para ser usado en el equipo elecys 2010/
3556 | Cea calcet (calibrador) por eclia | Cea calcet (calibrador),por eclia, para ser usado en el equipo elecys 2010.
3770 | CEA X 100 DET | CEA X 100 DET QUIMIOLUMINISENCIA IMMULITE
5110 | Cefaclor 30 ug. x 50 discos | Cefaclor 30 ug.Envases de 50 discos
5107 | Cefalotina x 50 discos | Cefalotina, envases por 50 discos
8221 | cefazolina x 50 discos
5207 | Cefepime x 50 discos | Cefepime 30 ug.Envases por 50 discos
5256 | Cefepime-Clavulónico 30/10, 50 discos. | Cefepime-Clavulónico 30/10 en envases por 50 discos.
5255 | Cefoperazona 75 ug x 50 discos | Cefoperazona 75 ug.Envases por 50 discos
5254 | Cefotaxime x 50 discos | Cefotaxime, envases por 50 discos
5253 | Cefotaxime/clavulonico | Cefotaxime/clavulonico 30/10. Envases x 50 discos
5252 | Cefoxitin x 50 discos | Cefoxitin, envases por 50 discos
5251 | Cefpodoxima x 50 discos. | Cefpodoxima x 50 discos.
8338 | Ceftaroline 30 ug x 50 discos
10706 | Ceftazidima - Avibactama x50 discos
5250 | Ceftazidima x 50 discos | Ceftazidima, envases por 50 discos
5249 | Ceftazidima/clavulonico 30/10 x 50 discos | Ceftazidima/clavulonico 30/10.Envases x 50 discos
10711 | Ceftobiprole x50 discos
10705 | Ceftolozane - tazobact x50discos
5248 | Ceftriaxone x 50 discos | Ceftriaxone 30 ug.Envases por 50 discos
5259 | Cefuroxima x 50 discos | Cefuroxima, envases por 50 discos
4434 | Celdas Matrix p/ Axsym x 100 unidades | Celdas Matrix p/ Axsym x 100 unidades
9023 | Cellclean Auto para Sismex XN 1000 S
3505 | Cellobiosa x 5 gramos (difco 0160-12-2) | Cellobiosa x 5 grs (difco 0160-12-2).
4169 | Cellobiose x 10 gramos | Gramos de cellobiosa en envase por 10 gramos.
9022 | Cellpack DCL para Sismex XN 1000 S
9021 | Cellpack DFL para Sismex XN 1000 S
2636 | Celulas plasmaticas | Celulas plasmaticas x 1 ml. (m7077).
10201 | Centrífuga para hemoterapia
2874 | Cepillo cerda laboratorio para matraces | Cepillo de cerda de laboratorio para matraces (cuello largo).
4835 | Cepillo cerda laboratorio para tubos ensayo | Cepillo cerda para limpiar tubos de ensayo.(enviar una unidad de muestra).
4834 | Cepillo cerda laboratorio probetas grandes | Cepillo cerda para limpiar probetas grandes.(enviar una unidad de muestra).
4833 | Cepillo cerda laboratorio tubos hemolisis | Cepillo cerda para limpiar tubos de hemolisis.(enviar una unidad de muestra).
2637 | C-erb b2 x 1 ml. | C-erb b2 x 1 ml. tipo dako cod. a 0485/novocastra cod. ncl-pc11.
7318 | CFAS (Roche)
7319 | CFAS CK MB (Roche)
8866 | CFAS CK MB para Cobas C311
8869 | CFAS HBA1C (Hemoglobina glicosilada) para Cobas C311
8865 | CFAS Lípido para Cobas C311
8863 | CFAS para Cobas C311
8864 | CFAS Proteína para Cobas C311
3970 | Cfas Proteinas. cod 140037 Hitachi 911. | Cfas Proteinas cod.140037 para autoanalizador de quimica hitachi 911.
8867 | CFAS PUC para Cobas C311
9591 | CHAGAS Calibrador para ARCHITECT
9493 | CHAGAS CONTROL PARA ARCHITECT
4277 | Chagas Elisa x 192 det. | Chagas Elisa x 192 det. Biomerieux
9465 | Chagas para Architect
7023 | Chagas por aglutinación Directa (5x20) | Chagas por aglutinación Directa
4276 | Chagas por Elisa x 96 det. | Equipo para la determinación de anticuerpos anti tripanosoma cruzi en suero por elisa por 96 det.
2774 | Chagas por hemaglutinacion x 96 det | Equipo para la determinacion de chagas por hemoaglutinacion indirecta, incluidas las policubetas descartables de 96 pocillos en forma de u numeradas. debera incluir testigos positivos y negativos. por 80 det.
5150 | Chelex 100 Resin 50-100 MESH grado Biologia Molecular x 500 Gs. | Chelex 100 Resin 50-100 MESH grado Biologia Molecular x 500 Gs.
2755 | Chemiestry Liquid Protein | Chemiestry Liquid Protein
2756 | Chemistry Calibrator para ADVIA 1200 cod. 8063T03129462 | Chemistry Calibrator para ADVIA 1200 cod. 8063T03129462
5069 | Chomagar para ECC 4x250 ml. | Chomagar para ECC (Coli+Coliformes) 4x250 ml.
2078 | Chomois for electrodes cleaning YB 0731. | Chomois for electrodes cleaning YB 0731 para equipo de gases en sangre avl-993.
7922 | Chromagar cándida (CA220)
3506 | Chromagar x 250 ml. | CHROMAGAR EN ENVASES PARA PREPARAR 250 ML
3249 | Chromotrope 2 r x gr | Chromotrope 2 r. en envases de 25 gramos de contenido
4168 | Cianocina x gs. | Gramos de cianocina.
3274 | Cianosina x gramos. | Cianosina (en envase de 10 gramos)
4167 | Cianuro de potasio x 100 grs. | Cianuro de potasio (en envases de 100 gramos de contenido).
2976 | Cianuro de potasio x grs | Cianuro de potasio (en envases de 250 gramos de contenido).
4166 | Ciclamato de potasio p.a. x 250 grs. | Envase conteniendo 250 gramos de ciclamato de potasio p.a.
4165 | Ciclamato de sodio p.a. x gramos | Gramos de ciclamato de sodio p.a.
2638 | Ciclina | Ciclina de novocastra (ncl-cyclin di gm)
4197 | Ciclohexano p.a. x litro | Litros de ciclohexano p.a.
5071 | Cicloheximida x 5 gramos | Cicloheximida cristalina (actidione) envases de 5 gramos.
3670 | Ciclosporina curva de calibracion | Curva de calibracion para ciclosporina por el metodo de polarizacion por fluorescencia.
3671 | Ciclosporina reactivo | Reactivo para dosaje de ciclosporina por el metodo de polarizacion por fluorescencia. debe incluir accesorios (tubos y cubetas de reaccion ),por 100 determinaciones para ser usado en equipo tdx (abbott).
3672 | Ciclosporina-control | Control para el dosaje de ciclosporina por el metodo de polarizacion por fluorescencia.
2875 | Cinta Enmascarar 1.2 cm. (Lab) | Cinta Enmascarar 1.2 cm. para laboratorio.
2876 | Cinta Enmascarar 2.5 cm. (Lab). | Cinta enmascarar de 2.5 cm. para laboratorio.
5233 | Ciprofloxacina x 50 discos | Ciprofloxacina, envases por 50 discos
8124 | Cisteína x gramos
8676 | citometria BD facsflow sheath fluid | citometria BD facsflow sheath fluid
8675 | citometria tubos | citometria tubos
2639 | Citoqueratina de alto peso molecular x 1 ml | Citoqueratina de alto peso molecular x 1 ml clon 34 b 12 cod.0630.
2640 | Citoqueratina x 1 ml | Envase por 1 ml. de contenido de citoqueratina cod. m 3515 (dako).
4173 | Citrato de amonio x 100 gramos | Citrato de amonio (en envases de 100 gramos de contenido).
4175 | Citrato de hierro amoniacal x 10 gramos | Envase conteniendo 10 gramos de Citrato de hierro amoniacal.
4209 | Citrato de magnesio x gramos | Citrato de magnesio (en envases de xx gramos de contenido).
4208 | Citrato de sodio x gramos | Envase conteniendo x gramos de citrato de sodio
4207 | Citrato disodico x gr | Gramos de citrato disodico (en envases de xx gramos de contenido).
4206 | Citrato trisodico x gr | Gramos de citrato trisodico (en envases de xx gramos de contenido).
9180 | CI-TROL 1
9181 | CI-TROL 2
9182 | CI-TROL 3
4298 | CK (creatinfosfoquinasa) UV unitest 20/30 det. | Equipo para la determinacion de la actividad de creantinfosfokinasa (CPK) por metodo u.v.,para 20-30 determinaciones individuales, (una por frasco).
4297 | CK fraccion M y B método cinético. Unitest | Equipo para la determinacion de la actividad de la creantinfosfokinasa (CPK) por separacion inmunologica de la fraccion mb por 19 det. por 2.5 ml.
2267 | CK MB AA Líquida | CK MB AA Líquida
2977 | CK MB liquido 10x10 ml HUMAN | CK MB liquido 10x10 ml HUMAN
8813 | CK MB para Cobas C311
2757 | CK MB por 625 determ. para ADVIA1200 | CK MB por 625 determ. para ADVIA1200
2266 | CK NAC 10x20 ml UV AA | CK NAC 10x20 ml UV AA
3969 | Ck Nac hitachi 911 cod. 190079. | Kit de reactivo sistema hitachi 911 para Ck-Nac (cod.190 079).
4003 | Ck Nac MB hitachi 911 cod. 190025. | Kit de reactivo sistema hitachi 911 (cod.190 025).
7313 | CK NAC para Miura 500
2758 | CK NAC por 720 determ. para ADVIA 1200 | CK NAC por 720 determ. para ADVIA 1200
3557 | Cleancell 6x380 ml | Cleancell 6x380 ml- (1140 determinaciones) cod. 132014-para ser usado en el equipo elecys 2010-
2392 | Cleaner Solution 6 x 2500 ml. | Cleaner Solution 6 x 2500 ml.
2160 | Cleaning Solution 3 x 90 ml BP 1889 | Solucion de limpieza BP 1889 x 3 unidades x 90 ml
2107 | Cleaning solution BP 1607/BP1025 AVL 9140/9180 | Solucion de Limpieza BP 1607 AVL 9140.
5246 | Clindamicina x 50 discos | Clindamicina, envases por 50 discos
7206 | Clip para cierre de bolsas T/Stomacher
10731 | Cloramina T
5257 | Cloranfenicol 50 discos | Cloranfenicol, envases por 50 discos
4205 | Clorhidrato de bencidina x gramos | Gramos de clorhidrato de bencina (en envases de xx gramos de contenido).
4204 | Clorhidrato de difenilamina x gramos | Gramos de clorhidrato de difenilamina.
4203 | Clorhidrato hidroximetilamina x 100 gramos | Envase conteniendo 100 gramos de clorhidrato hidroximetilamina
4202 | Cloroformo p.a. x litro | Cloroformo p.a. (en envases por 1 litro de contenido).
2573 | Cloroformo x 4 lts. hplc merck. | Cloroformo x 4 lts. hplc merck.
4401 | Cloruro de Bario dihidratado envases x 100 grs. | Cloruro de Bario dihidratado envases x 100 grs.
4201 | Cloruro de bario dihidratado x 10 gramos | Cloruro de bario dihidratado. (En envase de 10 gramos de contenido)
2978 | Cloruro de bario dihidratado x 5 gramos | Cloruro de bario dihidratado. (En envase de 5 gramos de contenido)
4200 | Cloruro de calcio dihidratado | Cloruro de calcio 2 h2o (en envases de 50 gramos de contenido).
4187 | Cloruro de calcio hexahidratado x gramos | Gramos de cloruro de calcio hexahidratado (en envases de 100 gramos de contenido).
2979 | Cloruro de calcio p.a. anhidro x 250 gr | Cloruro de calcio p.a. anhidro (en envases de 250 gramos de contenido).
9058 | Cloruro de Calcio para BFT II
4198 | Cloruro de calcio purísimo | Cloruro de calcio purísimo
4210 | Cloruro de colina x gr | Gramos de cloruro de colina (en envases de xx gramos de contenido).
4196 | Cloruro de hidroxil amonio x gr | Gramos de cloruro de hidroxil amonio (en envases de xx gramos de contenido).
4195 | Cloruro de litio x gramos | Gramos de cloruro de litio para uso en biologia molecular,en envase por 50 gramos.
3507 | Cloruro de magnesio en envases de 25-50 gramos | Gramos de Cloruro de magnesio P.A.
2993 | Cloruro de magnesio x 100 gr | Cloruro de magnesio x 100 gr
4194 | Cloruro de manganeso x gramos | Gramos de cloruro de manganeso (en envases de xx gramos de contenido).
4193 | Cloruro de metilo p.a. x litro | Litros de diclorometano p.a.
4192 | Cloruro de oro amarillo x gramos | Gramos de acido cloro aurico (tetracloro aurato de hidrogeno trihidratado, oro 49.3 % peso molecular 393.8) marcas sigma, mallinckrodt, merck, cicarelli, tetrahedron.
4191 | Cloruro de picrilo x gramos | Gramos de cloruro de picrilo (en envases de xx gramos de contenido).
2969 | Cloruro de potasio x gr | Cloruro de potasio x gr
4189 | Cloruro de sodio crist.p.a. x gramos | Gramos de cloruro de sodio crist. p.a.(en envases de xx gramos de contenido).
4188 | Cloruro de zinc x 250 gr | Envase conteniendo 250 gramos de Cloruro de zinc
4329 | Cloruro en suero/liq.biolog.x 100 determin.por met.mercurim. | Equipo para dosaje de cloruros, en suero y liquidos biologicos por el metodo de valoracion de cloruros mercurimetrico, por 100 determ. con testigo.
3807 | Cloruro estannoso x 100 gr | Cloruro estannoso (en envases de 100 gramos de contenido).
2983 | Cloruro ferrico 6 h2O. x gramos | Envase conteniendo 100/250 gramos de Cloruro ferrico 6 h2o.
3162 | Cloruro ferrico p.a. x gramos | Gramos de cloruro ferrico p.a. (en envases de xx gramos de contenido).
3161 | Cloruro ferrico x gramo | Gramos de cloruro ferrico.
7653 | Clot Catcher (atrapacoágulos)
8693 | Coag control
5046 | Coagulasa plasma en viales x 8 det. | Frascos plasma liofilizado de conejo para la determinacion de coagulasa (cada envase debe contener cantidad suficiente para 8 det.)
4034 | Cocaina Reactivo Hitachi 902. | Cocaina reactivo Hitachi 902.
4432 | Cocaina x 100 determ.reactivo para TDX ABBOTT | Cocaina x 100 det reactivo para TDX ABBOTT
6963 | Cocaina-Marihuana x inmunocromatografía | Test para determinación por inmunocromatografía de Cocaina y Marihuana
10440 | Cocktail de extracción de gliadina
10699 | Cofias (Laboratorio)
8883 | Colagenasa x mg
2268 | Colestat enzimatico de Wiener por 1000 ml | Colestat enzimatico de Wiener por 1000 ml
2269 | Colesterol Enzimático x 1000 ml. | Colesterol Enzimático x 1000 ml.
8803 | Colesterol HDL para Cobas C311
4005 | Colesterol hitachi 911 cod. 100250. | Kit de reactivo sistema hitachi 911 para colesterol aa linea totalmente liquida. codigo 100250 ó colestat enzimatico.
7320 | Colesterol Human
8804 | Colesterol LDL para Cobas C311
2270 | Colesterol liquido AA 4 x 100 ml . | Colesterol liquido AA 4 x 100 ml.
2759 | Colesterol por 1857 determ para ADVIA 1200. | Equipo para la determinacion de Colesterol para ADVIA 1200.
2760 | Colesterol por 2150 determ para ADVIA 1200 | Colesterol por 2150 determ para ADVIA 1200
2761 | Colesterol por determinaciones para ADVIA 1200 | Colesterol unidades para ADVIA 1200
4328 | Colesterol serico x 1000 ml tipo colestat | Equipo para la determinacion de colesterol serico por metodo enzimatico por 500 determ.(1000 ml. de reactivo) con testigo.
8802 | Colesterol Total para Cobas C311
5243 | Coli Britania por 25 discos. | Envase de Coli Britania por 25 discos.
5081 | Colibritania x 25 discos. | Equipo para detección de E. coli por 25 discos.
5242 | Colistin x 50 discos | Colistin, envases por 50 discos
10854 | Columna de extracción - Puro Virus RNA
10941 | Columna de extraccion para RNA
7249 | COLUMNA INTERCAMBIO IONICO HEMOGLOBINA A2 | COLUMNA INTERCAMBIO IONICO HEMOGLOBINA A2
2137 | Combistips p/pipetas eppendorf de 1.25 ml stago cod. 0091004 | Combistips para pipetas eppendorf de 1.25 ml para coagulometro stago st4 cod. 0091004.
6296 | Combi-Trol Plus B Nivel 1 para Cobas B221 | Combi-Trol Plus B Nivel 1 para Cobas B221
6297 | Combi-Trol Plus B Nivel 2 para Cobas B221 | Combi-Trol Plus B Nivel 2 para Cobas B221
6298 | Combi-Trol Plus B Nivel 3 para Cobas B221 | Combi-Trol Plus B Nivel 3 para Cobas B221
8355 | Combo HIV (Ag/Ac) por Elisa x 480 determinaciones.
8823 | Complemento C3 para Cobas C311
7300 | Complemento C3 para Miura 500
8824 | Complemento C4 para Cobas C311
7301 | Complemento C4 para Miura 500
2877 | Concentrador Orina Minicon B15. | Concentrador para orina Minicon B15 8 celdas por unidad.
2116 | CONFITEST IIIControl calidad 3 niveles x 12 ampollas cada una hc 0049 | CONFITEST IIIControl calidad 3 niveles x 12 ampollas cada una hc 0049
3858 | Conj.con fluores(frag.fab 2) de conejo | Conjugado con fluoresceina (frg.fab 2) de conejo antiglobulina de raton.
6305 | Conjunto de Kit de tubuladuras de bomba y fluido para Mindray. | Conjunto de Kit de tubuladuras de bomba y fluido para Mindray.
6306 | Conjunto de lámparas para Mindray BA 88A. (BA890001300) | Conjunto de lámparas para Mindray BA 88A.
2878 | Contenedor de reactivo 25 ml. RA-1000 x 10 unid. | Contenedores de reactivo de 25 ml. para technicon RA-500, RA-1000, RA-XT por 10 unidades.
2879 | Contenedores de reactivo 2,5 ml. RA-1000 x 10. | Contenedores de rectivo de 2.5 ml par technicom RA-500, RA-1000, RA-XT por 10 unidades.
2775 | Control +/- para Toxoplasmosis HAI. | Control +/- para Toxoplasmosis HAI.
6484 | Control 3 niveles 3x3ml COUNTER 19 | Control tres niveles bajo normal y alto 3x3 ml para AA Counter 19.
4428 | Control Anti Hepatitis C x 50 det. | Control Anti Hepatitis C x 50 det. - Reactivos para AXSYM (Abbott)
4367 | Control Anti HIV (1+2) | Control Anti HIV (1+2) - Reactivos para AXSYM (Abbott)
4379 | Control Antic. anti rubeola x 50 det. | Control Antic. anti rubeola x 50 det. - Reactivos para AXSYM (Abbott)
4378 | Control Antic. IgC contra Citomegalovirus x 50 det. | Control Antic. IgC contra Citomegalovirus x 50 det. - Reactivos para AXSYM (Abbott)
4377 | Control Antigeno de superficie Hepatitis B | Control Antigeno de superficie Hepatitis B - Reactivos para AXSYM (Abbott)
3733 | Control antitiroideo | Control antitiroideo
3980 | Control Calibración hitachi 911 Precinorm uqcs cod.149005. | Frascos de Control de Calidad Precinorm uqcs x 5 ml para hitachi 911. (cod 149005- lote 189636/37/39).
4014 | Control Calibración hitachi 911 Precipath uqcs cod149015 | Frascos control calidad hitachi 911 precipath uqcs x 5 ml (cod. 149015-lote 189436).
8139 | Control cardíaco Alto/Bajo IQC
10483 | Control CK MB 3 niveles
4376 | Control CMV IgM x 50 det. | Control CMV IgM x 50 det. - Reactivos para AXSYM (Abbott)
4375 | Control contra Sup. Hep. B | Control contra Sup. Hep. B - Reactivos para AXSYM (Abbott)
4374 | Control Core G IMX x 50 test | Control Core G IMX x 50 test - Reactivos para AXSYM (Abbott)
4373 | Control core M 50 determinaciones IMX | Control core M 50 determinaciones IMX
4372 | Control Core M IMX x 50 test | Control Core M IMX x 50 test - Reactivos para AXSYM (Abbott)
8029 | Control Corrida Hemoglobina Patolog. Sebia Ref. 4792
4275 | Control de Banco de sangre por Programa Nacional | Control de Banco de sangre por Programa Nacional
9770 | Control de calidad p/módulo ISE MINDRAY BS300
9146 | Control Dimero D
2304 | Control Eigthchek para Sysmex. | Control Hematológico Eightcheck para Sysmex.
10867 | Control Hb A2 patológico para Sebia
2309 | Control Hematológico @check para XT1800i y XS1000 | Control Hematológico para Sysmex SF- Check (EIGHTCHECK)
9055 | Control Hematológico XNCHECK para contador hematológico XN1000S
10203 | Control Hypergama ref. 4787
10847 | Control IGG COV2 para Architect
4371 | Control IgM Anti A | Control IgM Anti A - Reactivos para AXSYM (Abbott)
6878 | Control inmunológico p/ IgA/G/M y C3/C4 x 1 ml. NIVEL 1 ( CONTROL TURBITEST AA) | Control inmunológico p/ IgA/G/M y C3/C4 x 1 ml.
10427 | Control inmunológico p/ IgA/G/M y C3/C4 x 1 ml. NIVEL 2 ( CONTROL TURBITEST AA)
7355 | Control microalbuminuria (Miura 500)
4370 | CONTROL MULTICONSTITUYENTE AXSYM | CONTROL MULTICONSTITUYENTE AXSYM
8427 | Control negativo para grupo ABO y RH para técnica en microplaca
4013 | Control Normal CK-MB Hitachi. | Control Normal para CK-MB Hitachi.
4012 | Control Normal Hgb Glicosilada Hitachi. | Control Normal para Hemoglobina Glicosilada para Hitachi - Precinorm
6971 | Control para Antígenos Febriles | Control para Antígenos Febriles
6995 | Control para corrida CSF. Ref 4794 | Control para corrida CSF. Ref 4794
7448 | Control para Hemoglobina Glicosilada para Miura 500
7692 | Control para Hemoglobina Glicosilada Turbitest AA
7203 | Control para Huddleson | Control para Huddleson
9131 | Control Para Troponina (CARDIAC POC)
4011 | Control Patologico CK-MB Hitachi. | Control Patologico CK-MB Hitachi.
4010 | Control Patologico Hgb Glicosilada Hitachi. | Control patologico hemoglobina Glicosilada Hitachi. - Precipath
9059 | Control Plasma Normal para BFT II
9061 | Control Plasma Patológico para BFT II
6994 | Control PM proteinas cod. 4781. Sebia | Control PM proteinas cod. 4781. Sebia
9082 | Control Positivo anti DNA
3833 | Control positivo anti mitocondria (AMA) | Control positivo anti mitocondria (AMA) en raton x 0,5 ml
3867 | Control positivo anti musculo liso | Control positivo anti musculo liso x 1 ml-
3866 | Control positivo anti musculo liso (asma) | Control positivo anti musculo liso (asma) en raton x 0,5ml
3865 | Control positivo antinucleo patente moteado | Control positivo antinucleo patente moteado- x 1 ml-
3864 | Control positivo antinucleo patente nucleolar | Control positivo antinucleo patente nucleolar- x 1 ml-
2390 | Control Preciclot I/II para STA Compact | Reactivo Control Preciclot I/II para coagulómetro STA Compact
7041 | Control Preciclot Plus I Stago. | Control Preciclot Plus I Stago.
2416 | Control Preciclot Plus II Stago. | Control Preciclot Plus II stago.
6991 | Control proteínas para corridas p/SEBIA Ref 4785 | Control proteínas para corridas p/SEBIA Ref 4785
3558 | Control RIA 3 niveles | Control RIA 3 niveles
4033 | Control Set IgE Hitachi 902. | Control set IgE para equipo hitachi 902.
2381 | Control Sta - HBPM/LMWH 6X2X1 ML. | Control Sta - HBPM/LMWH 6X2X1 ml.
2139 | Control tipo unicalibrator p/stago | Control calibrador multiple para coagulometro stago st4
3863 | Control toxo para IFI x 0.5 ml. | Control toxo para IFI x 0.5 ml.
2791 | Control widal | Control positivo y negativo para reaccion de widal por 2 ml.
7269 | Controles para Contador Hematológico Mindray
3820 | Controles Standart Tecnolab. | Controles Standart Tecnolab.
8752 | Coomassi Blue x gr
4032 | Copa de Muestra Hitachi 902 x 500 unidades. | Copa de muestra hitachi 902 x 500 unidades. cod.190081.
3697 | COPA DE MUESTRA IMMULITE | COPA DE MUESTRA IMMULITE
2722 | COPAS DE MUESTRA para equipo ADVIA CENATURO. | COPAS DE MUESTRA PARA EQUIPO ADVIA CENTAURO.
8855 | Copas de muestra x 250 u para Cobas C311
4031 | Copas para Muestras x 3000 unidades. | Copas para muestras x 3000 unidades para ser usado en el contador hematologico seac hemacomp 10
9013 | CORTISOL LIBRE URINARIO
3696 | CORTISOL X 100 DET | CORTISOL X 100 DET QUIMIOLUMINISENCIA IMMULITE
8807 | CPK para Cobas C311
3160 | Creatina monohidrato x 10 g. | Envase conteniendo 10 gramos de creatina monohidrato.
2271 | Creatinina AA cinética x 120 determinaciones. | CREATININA AA CINETICA X 120 DET.
4327 | Creatinina directa sin despr. x 240 det. | Equipos para la determinacion de creatinina directa en suero y orina, por metodo colorimetrico punto final, sin desproteinizado que incluya testigo, por 240 determinaciones.
4009 | Creatinina hitachi 911 cod. 100251. | Kit de reactivo sistema hitachi 911 para creatinina (codigo.100251) .
2985 | Creatinina liquida 200 ml HUMAN | Creatinina liquida 200 ml HUMAN
8808 | Creatinina para Cobas C311
2762 | Creatinina por 2700 determ. para ADVIA 1200 | Creatinina por 2700 determ. para ADVIA 1200
2763 | Creatinina por 4020 determ. para Advia. | Equipo para la determinación de Creatinina por 4020 determinaciones para equipo ADVIA.
2871 | Creatinina por 720 determinaciones para ADVIA 1200. | Equipo para la determinacion de Creatinina para ADVIA 1200.
4326 | Creatinina verdadera con despr. x 100-120 det. | Equipos para la determinacion de creatinina verdadera en suero y orina, por metodo colorimetrico punto final, con desproteinizado que incluya testigo, por 120 determinaciones.
2984 | Creatinina x gs. | Envase conteniendo 25 gramos de Creatinina monohidrato
4653 | Crioviales de 3 ml con tapa rosca externa esteriles autoclavable | Crioviales de 3 ml con tapa rosca externa esteriles autoclavable
5149 | Crioviales esteriles de 2 ml rosca externa librre de DNA y RNA | Crioviales esteriles de 2 ml rosca externa librre de DNA y RNA
2880 | Crisol de porcelana 102/50 | Crisol de porcelana 102/50.
3064 | Crisol porcelana de 3 x 4 | Crisol de porcelana de 3 por 4.
2970 | Crisol porcelana de 5 x 4 | Crisol de porcelana forma baja, sin tapa, diametro= 50 mm, altura= 40 mm (gunter o hct) adjuntar muestra.
2574 | Cristalizador vidrio 100 mm x 50 mm | Cristalizador de vidrio de 100 por 50 mm.
2575 | Cristalizador vidrio 50 mm x 25 mm | Cristalizador de vidrio de 50 por 25 mm.
2576 | Cristalizador vidrio 65 mm x 45 mm | Cristalizador de vidrio de 65 por 45 mm.
2577 | Cristalizador vidrio 80 mm x 40 mm | Cristalizador de vidrio de 80 por 40 mm.
2578 | Cristalizador vidrio para vino | Cristalizador de vidrio para vino
3159 | Cromato de potasio x 200 gr | Gramos de cromato de potasio (en envases de 200 gramos de contenido).
2641 | Cromogramina x 1 ml. | Cromogramina x 1 ml tipo dako cod. 869/novocastra cod. ncl-ch rom.
3508 | Cromotrope x 25 gr. | Envase conteniendo 25 gramos de Cromotrope
2642 | Csa II (k-1497) | Csa II (k-1497)
9174 | CT1 (Pastillas) | Para Cobas C311
2349 | Ctrl Normal/ Anormal HG ADVIA 1200 cod. 80635068 | Ctrl Normal/ Anormal HG ADVIA 1200 cod. 80635068
9123 | Cubeta CA 660 (Reaction Tube Sysmex CA) SU-40 | Reaction Tube Sysmex CA
2881 | Cubeta coagulometro clot 1 a | Cubeta para el coagulometro clot 1 a.
10126 | Cubeta de análisis T/Hatch para bromatología (Bolsa x 2 u.)
4008 | Cubeta de Muestra Micro para Hitachi 911. | Cubeta Micro para Hitachi 911.
10205 | Cubeta de muestra para autoanalizador INCCA
2272 | Cubeta de Muestra. Env x 1000 u. | Cubeta de muestra para METROLAB 2300 PLUS
2235 | Cubeta de muestras pediátricas. | Cubeta de muestras pedriáticas (copitas) para METROLAB 2300 PLUS
9535 | Cubeta de reacción p/ COBAS (Plancha)
6307 | Cubeta de reaccion para autoanalizador Mindray bs-3000 | Cubeta de reaccion para autoanalizador Mindray bs-3000
2233 | Cubeta de Reactivos x 50 ml. Con tapa | Cubeta reactivos x 50 ml. con tapa a rosca para Metrolab 2300 Plus.
2896 | Cubeta de tincion. | Cubeta de tincion.
10581 | Cubeta FL 5 x 100 unidades
7906 | Cubeta para hemoglobina BP 1432
7800 | Cubeta para Miura
3127 | Cubeta plastica de coloracion 12 x 12 x 8 c/tapa hermetica | Cubeta de plastico para coloracion de 12 por 12 por 8 cm., con tapa hermetica.
3090 | Cubeta plastica de volumen reducido (1 ml.) | Cubeta plastica de volumen reducido (1ml.) de 1 cm. de diametro de fondo cuadrado para ser usado en espetrofotometro shimadzu.
2382 | Cubeta STA 6 x 1000 unidades. | Cubeta STA6x1000 unid. para Coagulómetro STA Compact
4832 | Cubeta-caras iguales-material vidrio: 1x1 | Cubeta-caras iguales-material vidrio: 1x1
4007 | Cubetas de reaccion hitachi 911. | Cubetas de reaccion hitachi 911 por 4 juegos (cod.488084).
9014 | Cubetas de Reacción para Mindray BS-200E
2259 | Cubetas de reacción x 1200 unidades para Metrolab | Cubetas de reacción x 1200 unidades para Metrolab
2224 | Cubetas de reactivos x 20 ml. | CUBETAS REACTIVOS X 20 ML CON TAPA A ROSCA PARA METROLAB 2300 PLUS
2225 | Cubetas de reactivos x 20 ml. sin tapa. | CUBETAS REACTIVOS X 20 ML SIN TAPA PARA METROLAB 2300 PLUS.
2226 | Cubetas de reactivos x 30 ml. con tapa rosca. | CUBETAS REACTIVOS X 30 ML C/ TAPA ROSCA PARA METROLAB 2300 PLUS
4357 | Cubetas para TDX/ IMX caja por 100 unidades | Cubetas para TDX/ IMX caja por 100 unidades
4030 | Cubetas Reacción Hitachi 902. | Cubetas reacción Hitachi 902
2080 | Cubierta electrodo pH YB 0735. | Cubierta de electrodo pH YB 0735 para equipo de gases en sangre AVL-993.
2082 | Cubierta electrodo referencia BP 1090. | Cubierta de electrodo referencia BP 1090 para equipo de gases en sangre AVL-993.
2084 | Cubierta y membrana pCO2 YB 0733 | Cubierta y membrana pCO2 YB 0733 para equipo de gases en sangre AVL-993.
2079 | Cubierta y Membrana pH de referencia YB 0734. | Cubierta y Membrana PH de referencia YB 0734.
2087 | Cubierta y membrana pO2 YB 0732. | Cubierta y membrana pO2 YB 0732 para equipo de gases en sangre AVL-993.
4006 | Cubiletes para Hitachi 911 (190081). Bolsas x 250 u. | Cubiletes para Hitachi 911 (190081). Bolsas x 250 u
4503 | Cubrecamara tipo neubauer caja x 10 unidades | Envases por 10 unidades de cubrecamaras para camaras de recuento, libre de toda impureza o artefacto que en vidrio pueda alterar la refraccion.
4502 | Cubreobjeto 18 mm x 18 mm. Envase x 100 u. | Envases por x unidades de cubreobjetos de cristal incoloro de 18 por 18 mm. perfectamente aisladas de polvo y toda impureza o artefactos de material que pueda alterar la refraccion.
4500 | Cubreobjeto 24 mm x 24 mm cajas x 100 unidades | Cajas por 100 unidades de cubreobjetos de cristal incoloro de 24 por 24 mm. perfectamente aisladas de polvo y toda impureza o artefactos de material que pueda alterar la refraccion.
4498 | Cubreobjeto 24 mm x 36 mm cajas x 100 unidades | Envases por 100 unidades de cubreobjetos de cristal incoloro de 24 por 36 mm. perfectamente aisladas de polvo y toda impureza o artefactos de material que pueda alterar la refraccion.
4497 | Cubreobjeto 24 mm x 40 mm cajas x 100 unidades | Envases por 100 unidades de cubreobjetos de 24 x 40 mm. para ser usados en montador automatico consul marca shandon. si la marca cotizada no es shandon / corning / tecnon / k enviar 300 unidades para verificar adaptabilidad.
4496 | Cubreobjeto 24 mm x 50 mm cajas x 100 unidades | Envases por 100 unidades de cubreobjetos de 24 x 50 mm. para ser usados en montador automatico consul marca shandon. si la marca cotizada no es shandon / corning / tecnon / k enviar 300 unidades para verificar adaptabilidad.
4495 | Cubreobjeto 24 mm x 60 mm cajas x 100 unidades | Envases por 100 unidades de cubreobjetos de 24 x 60 mm. para ser usados en montador automatico consul marca shandon. si la marca cotizada no es shandon o corning enviar 300 unidades para verificar adaptabilidad.
2883 | Cubreobjetos 18 x 18 caja por 200 unidades | Cubreobjetos 20 x 20 caja por 200 unidades
2870 | Cuenta celulas (pianito) p/microscopio nikon alphaphot ys | Cuenta c‚lulas x 8 vías (pianito) t/citocon, para microscopio mca. nikon alphaphot ys.
2197 | Cuvette Conditioner para ADVIA 1200 cod.8063B01417951 | Cuvette Conditioner para ADVIA 1200 cod.8063B0141795
2198 | Cuvette RRV para ADVIA 1200 cod. 8063094002801 | Cuvette RRV para ADVIA 1200 cod. 8063094002801
9148 | Cuvette SUC-400A | Cubeta para coagulómetro CS 2000 i
2201 | Cuvette Wash (cubetas de lavado) para ADVIA 1200 cod.8063B01417851 | Cuvette Wash (cubetas de lavado) para ADVIA 1200 cod.8063B01417851
7929 | D(+) Glucosa anhidra
8498 | DAB kit DAB/50ml. Buffer 50 ml.
3158 | D-arabinosa x 1 gr | Envase conteniendo 1 gramo de D-arabinosa
2383 | D-Di Test (Dimero D x 60 det) | Reactivo D-Di Test (Dimero D x 60 det) para Coagulómetro STA Compact
9597 | Decalcificante a base de EDTA-TRIS. Solución
3992 | Degasificador para hitachi 911 cod.488049. | Degasificador para equipo hitachi 911 codigo 488049.
3157 | Dehidroepiandrosterona p.a. x 10 gramos | Dehidroepiandrosterona p.a. (en envases de 10 gramos de contenido).
4869 | Densimetro orina rango 1000-1060 | Densimetro para orina de rango 1000 / 1060 acondicionados en cajas individuales.
3016 | Descartador de punzantes x 1 litro - (Laboratorio) | DESCARTADOR DE AGUJAS PARA LABORATORIO CON EXPULSADOR AUTOMATICO DE AGUJAS, CONSTRUIDO EN PLASTICO RESISTENTE, CON CIERRE HERMETICO E INVIOLABLE, POR UN LITRO.
10874 | Descartador de punzantes x 1/2 litro - (Laboratorio) | Descartador de punzantes x 1/2 litro - (Laboratorio) DESCARTADOR DE AGUJAS PARA LABORATORIO CON EXPULSADOR AUTOMATICO DE AGUJAS, CONSTRUIDO EN PLASTICO RESISTENTE, CON CIERRE HERMETICO E INVIOLABLE, POR MEDIO LITRO.
2885 | Descartador de punzantes x 7 litros - (Laboratorio) | DESCARTADOR DE AGUJAS PARA LABORATORIO CON EXPULSADOR AUTOMATICO DE AGUJAS, CONSTRUIDO EN PLASTICO RESISTENTE, CON CIERRE HERMETICO E INVIOLABLE, POR SIETE LITROS.
2886 | Desecador | Desecador de vidrio.
2643 | Desmina clon frasco x 1 ml art. m 0760 | Desmina clon: d 33, isotipo: igg1, kappa frasco por 1 ml codigo m-0760 tipo dako.
6890 | Desproteinizador 10x 2ml para Rapidlab 348 | Desproteinizador 10x 2ml para Rapidlab 348
2090 | Desproteinizador BP 0521 (Solución de Limpieza Cobas B221). | Desproteinizador BP 0521 para equipo Cobas 221
7071 | Det. Anticuerpo contra hepatitis A Total por Elisa por 96 det. | Det. Anticuerpo contra hepatitis A Total por Elisa por 96 det.
2986 | Deteccion PBP2 en S Aureus y S coagulasa negat x 50 dtermi.(Slidex MRSA) | Deteccion PBP2 en S Aureus y S coagulasa negat x 50 dtermi.(Slidex MRSA)
2227 | Detergente 6 X 500 ml. Metrolab 2300. | DETERGENTE 6 X 500 ML PARA METROLAB 2300 PLUS
10579 | Detergente Alcalino - Bidón x 2 litros
10580 | Detergente Antibacterial Libre de Fosfatos - Env. x 500 ml
7265 | Detergente BC para contador hematológico Mindray x 5 litros
3509 | Detergente de limpieza meck-520 | Detergente de limpieza meck-520 x 520, para contador hematologico.
2440 | Detergente enzimático para Nihon Kohden x 5 litros | Detergente envase por 5 litros J. T. Baker
3156 | Detergente isotonico x 1 litro | Detergente isotonico x 1 litro para ser usado en el contador hematologico seac hemacomp 10
5080 | Detergente no ionico-acido para laboratorio x 1 litro | Detergente para laboratorio no ionico acido (en envases de 1 litro de contenido).
5079 | Detergente no ionico-alcalino p/laboratorio x 1 litro | Litros de detergente para laboratorio no ionico alcalino (en envases de 1 litro de contenido).
5078 | Detergente no ionico-neutro para laboratorio x 5 litros | Detergente para laboratorio no ionico neutro (envases de 5 litros de contenido).
8361 | Detergente para equipo MINDRAY BS-200E (CD 80)
2987 | Detergente Pentaenzimatico bacteriostatico no ionico por 5 litros | Detergente Pentaenzimatico bacteriostatico no ionico por 5 litros
2384 | Detergente STA Cleaning Solution 2500 ml. | Reactivo Detergente STA Cleaning Solution 2500 ml. para Coagulómetro STA Compact. cajas por 6 unidades
7180 | Detergente x 5 litros p/contador GEO-MC | Detergente x 5 litros p/contador GEO-MC
3563 | Determinaciones de C4 para ADVIA 1200 | Determinaciones de C4 para ADVIA 1200
6299 | Determinaciones de Gases en sangre para Cobas B221 | Determinaciones de Gases en sangre para Cobas B221
7731 | Determinaciones de Sangre en Materia Fecal
2202 | Determinaciones de Transferrina para ADVIA 1200 | Determinaciones de Transferrina para ADVIA 1200
3155 | Dextrosa p.a. x 500 gr | Dextrosa p.a. (en envases de 500 gramos de contenido).
3695 | DHEA SULFATO X 100 DET | DHEA SULFATO X 100 DET QUIMIOLUMINISENCIA IMMULITE
3510 | Diaminobencidina x 110 ml listo para usar DAKO | Diaminobencidina x 110 ml listo para usar DAKO
3154 | Diaminobenzidina en pastillas. | Diaminobenzidina para uso en inmunohistoquimica en polvo o pastillas.
2644 | Diaminobenzidina liquida x 110 ml cód.S3468 | Envases por 110 ml. de diaminobenzidina líquida cod. S3468
3153 | Diclorhidrato de tetrametil para fenilendiamina x gr | Gramos de diclorhidrato de tetrametil para fenilendiamina.
3140 | Diclorhidrato l-arginina x gramos | Gramos diclorhidrato de l-arginina.
3151 | Diclorhidrato l-lisina x gramos | Gramos diclorhidrato de l-lisina.
3163 | Diclorhidrato l-ornitina x gramos | Gramos diclorhidrato de l-ornitina.
3149 | Diclorihidrato de ortotoluidina | Gramos de diclorihidrato de ortololuidina (en envases de xx gramos de contenido).
2988 | Dicromato de potasio x grs | Dicromato de potasio (en envases de xx gramos de contenido).
3147 | Dicromato de potasio, patron primario | Dicromato de potasio, patron primario de ref. sec. para valoraciones redox p.a (acs,iso) en envase por 80 gramos.
3511 | Dietary fiber total - kit | Kit dietary fiber total (tdf - 100 a sigma).
3146 | Dietilditiocarbonato de sodio x gramos | Gramos de dietilditiocarbonato de sodio (en envases de xx gramos de contenido).
3145 | Difenilamina x 100 gramos | Difenilamina (en envases de 100 gramos de contenido).
3144 | Difenilcarbazona x gramos | Gramos de difenilcarbazona.
3143 | Digitonona p.a por gramos | Gramos de digitonina p.a en envase por 5 gramos.
3694 | digoxina x 100 det. quimioluminiscencia | digoxina x 100 det
3142 | Diisopropil-eter p.a. x litro | Litros de diisopropil-eter p.a.
2385 | Diluent buffer sta 12 x 15 ml. | Buffer diluyente stago 12 x 15 ml.
2659 | Diluyente Anticuerpos con reductor de Backround DAKO x 50 ml | Diluyente Anticuerpos con reductor de Backround DAKO x 50 ml
2646 | Diluyente antisueros mono y policlonales x 120 ml cod.s 3022 | Envases por 120 ml. de diluyente de antisueros cod. 3022 (dako)
3141 | Diluyente antisueros mono y policlonales x 50 ml cod.s 809 | Diluyente antisueros mono policlonales por 50 ml codigo s-809 tipo dako.
2380 | Diluyente Cellpack x 20 litros para Sysmex. | Diluyente cellpack por 20 lt. para contadores hematológicos Sysmex.
3174 | Diluyente de antis.mono y polic. s1700 x 50 ml.. | Tris-hcl buffer conteniendo proteina cargadora y 0,015 m de azida sodica (s1700), por 50 ml.
2108 | Diluyente de orina BP 0344. | Diluyente orina BP 0344 para analizador electrolitico AVL 9140.
6308 | Diluyente de orina para Mindray. | Diluyente de orina para Mindray.
7219 | Diluyente para contador hematológico Mindray x 20 litros | Diluyente para contador hematológico Mindray x 20 litros
7009 | Diluyente para orina para equipo diestro | Diluyente para orina para equipo diestro
2456 | Diluyente por 20 lts. para Nihon kohden-8118k. | Diluyente Isotonac-3, mek-640 x 20 l. cod. T436D, p/contador Nihon kohden 8118k.
2386 | Diluyente STA Desorb U para STA Compact | Reactivo Diluyente STA Desorb U para Coagulómetro STA Compact
2387 | Diluyente STA Owren Koller | Reactivo Diluyente STA Owren Koller para Coagulómetro STA Compact.
7181 | Diluyente x 20 litros p/contador GEO-MC | Diluyente x 20 litros p/contador GEO-MC
6949 | Diluyente x 20 litros para WL para contador hematolog counter 19. | Diluyente x 20 litros para WL para contador hematolog counter 19.
3512 | Dimetil Sulfoxido x Lt. | Dimetil Sulfoxido x Lt.
3176 | Dimetilaminoazobenzene x 10 gr | Dimethylaminoazobenzene (en envases de 10 gramos de contenido).
3152 | Dimetilaminobenzaldheido x gr. | Gramos de dimetilaminobenzaldheido (en envases de xx gramos de contenido).
3648 | Dimetilformamida x litro | Litros de dimetilformamida (en envases por 1 litro de contenido).
2989 | Dinitrobenceno x 100 gramos | Envase conteniendo 100 gDinitrobenceno
3185 | Dinitrobenceno x 50 gr | Envase conteniendo 50 gDinitrobenceno
3272 | Dinitrophenyl Hydrazine x 10 gramos | Dinitrophenyl Hydrazine (En envase x 10 gramos de contenido)
4842 | Disco amianto 20 cm diametro | Discos de amianto de 20 cm. de diametro.
5077 | Disco bilis 5 mg concentr.p/identif.gram neg.anaerob.x 50 d | Discos bilis 5 mg. para identif. anaer. gram negativos x 50
5076 | Disco deteccion hidrolisis de esculina x 50 discos | Discos deteccion hidrolisis de esculina x 50.
5075 | Disco p/deteccion de nitrato reductasa en anaerobiosis x 50 | Discos para detec.de nitrato reductasa en anaerobiosis x 50.
5074 | Disco p/deteccion rapida de produccion de ureasa x 25 discos | Discos para detec.rapida de produc.de ureasa x 25.
5073 | Disco verde brillante p/indentif.bac.gram neg.anaer. x 50 d | Disco verde brillante para ident.bac.anaer.gram neg. x 50.
6610 | Discos de Betalactamasa Ácido | Discos de Betalactamasa Ácido ref. 45521 Uso Rosco Haemophilus/Neisseria/Staphylococcus
5241 | Discos S.P.S de 1000 ug. x 50 unidades. | Discos S.P.S de 1000 ug. x 50 unidades.
4805 | Dispensador automatico de 10 ml con recipiente | Dispensador automatico de reactivos para frasco con recipiente de 10 ml, de 1/10.merck art. 30188-083.
6859 | Dispensador automatico de 10 ml sin recipiente | Dispensador automatico de 10 ml sin recipiente
4804 | Dispensador automatico de 2.5-30 ml sin recipiente | Dispensador automatico de reactivos de 2.5 ml sin recipiente
4855 | Dispensador automatico de 25 ml sin recipiente | Dispensador automatico de reactivos de 25 ml sin recipiente
4588 | Dispensador automatico de 5-60 ml sin recipiente | Dispensador automatico de 5-60 ml sin recipiente
4530 | Dispensador de volumen variable 1-25 ml. con recipiente | Dispensador de volumen variable 1-25 ml. con recipiente
4529 | Dispensador de volumen variable 1-5 ml. con frasco 1000 ml. | Dispensador de volumen variable de 1-5 ml. con frasco color caramelo de 1000 ml.
4528 | Dispensador de volumen variable 5-25 ml. sin recipiente | Dispensador de volumen variable 5-25 ml. sin recipiente
4527 | Dispensador digital 10-20 ml | Dispensador digital 10-20 ml., volumen regulable, adaptable a distintas botellas.
4526 | Dispensador reactivo 0.1 a 1 ml | Dispensador automatico de reactivos para frasco de 0.1 a 1 ml.
4525 | Dispensador volumen variable 2-10 ml. c/frasco 1000 ml. | Dispensador volumen variable de 2-10 ml. con frasco color caram. de 1000 ml.
9062 | Dispositivo para BFT II (Cubeta)
8140 | Dispositivo portátil Cobas H232
3774 | D-manosa x gramos. | Gramos de d-manosa (en envases de 25 gramos de contenido).
5148 | DNA marker Ladder 100 bp, por 50 ug. | DNA marker Ladder 100 bp, por 50 ug.
6418 | DORIPENEM discos de antibiograma
2138 | Dosaje antitrombina III tipo Stachrom AT III p/stago x 60 d | Dosaje cuentitativo de antitrombina III por metodo de sustratos cromogenicos x 60 det.
2200 | Dosaje Dimero-D test Stago x 60 determinaciones | Determinacion semicuantitativa de dimero-d por el metodo de aglutinacion de particulas de latex en plasma.
3715 | Dosaje en placa Albumina x 12 determinaciones. | Placas para dosaje de albumina por Inmunodifusion Radial para 12 determinaciones.
3714 | Dosaje en placa alfa-1 Antitripsina x 12 det. | Placas para dosaje de alfa-1 Antitripsina por 12 determinaciones.
3713 | Dosaje en placa alfa-2 Macroglobulina x 12 det. | Placa para dosaje de alfa-2 Macroglobulina por 12 determinaciones.
3719 | Dosaje en placa Ceruloplasmina x 12 det. | Placa para dosaje de Ceruloplasmina por 12 determinaciones.
3712 | Dosaje en placa complemento C3 x 12 det | Placa para dosaje cuantitativo de complemento c3 por inmunodifusion radial por 12 deter.
3699 | Dosaje en placa complemento C4 x 12 det | Placa para dosaje cuantitativo de complemento c4 por inmunodifusion radial por 12 deter.
3710 | Dosaje en placa Haptoglobulina x 12 det. | Placas para dosaje de Haptoglobulina por inmunodifusion radial por 12 determinaciones.
3718 | Dosaje en placa Hemopexina x 12 det. | Placas para dosaje de Hemopexina por inmunodifusion radial por 12 determinaciones.
3722 | Dosaje en placa Inmunoglobulina A baja concentr. x 12 det | Placa para dosaje de inmunoglobulina a de baja concentracion por inmunodifusion radial por 12 det.
3708 | Dosaje en placa Inmunoglobulina A x 12 det | Placa para dosaje cuantitativo de inmunoglobulina a por inmunodifusion radial por 12 deter.
3707 | Dosaje en placa Inmunoglobulina G x 12 det | Placa para dosaje cuantitativo de inmunoglobulina g por inmunodifusion radial por 12 deter.
3706 | Dosaje en placa Inmunoglobulina M x 12 det | Placa para dosaje cuantitativo de inmunoglobulina m por inmunodifusion radial por 12 deter.
3705 | Dosaje en placa Inmunoglobulina M/G/A por 5 det.c/u | Placas combinadas para dosaje de inmunoglobulinas g, a y m por 5 det. cada una de ellas.
3704 | Dosaje en placa Transferrina x 12 det. | Placas para dosaje cuantitativo de Transferrina por inmunodifusion radial por 12 determinaciones.
3703 | Dosaje Inmunoglobulina M baja concentracion x 12 det | Placas para igm, baja concentracion, por idr por 12 determinaciones con testigo y tabla de referencia.
2458 | Dosaje trombina tipo Thrombin prest p/stago eq. x 12 viales | Dosaje tiempo de trombina para coagulometro stago st4 x 12 viales.
2579 | DPD free chlorine PP 5mlPK/100 | DPD free chlorine PP 5mlPK/100
3184 | D-trehalosa x 10 gs. | D-trehalosa. En envase de 10 gramos de contenido
2990 | D-trehalosa x 25 gr. | D-trehalosa. En envase de 25 gramos de contenido
2991 | D-Triptofano | D-Triptofano
3183 | Dulcitol por 25 gramos | Envase conteniendo 25 gramos de dulcitol. difco 0162-13-9.
9033 | Duodecyl Sulfato de Sodio x gramos
2634 | e-caderina clon NCH-38 M-3612. DAKO | e-caderina clon NCH-38 M-3612. DAKO
8861 | Ecotergent (Eco-D) para Cobas C311
3182 | Edta (env. x 500 gramos.) | Edta en envases de 500 gramos de contenido.
10188 | EDTA Capillary Tubes
2957 | EDTA p.a en envases de 100 gr | EDTA p.a en envases de 100 gr
6855 | EDTA x 50 discos | EDTA x 50 discos
10221 | Elastasa en materia fecal
2648 | Elastasa neutrofilica clon frasco x 1 ml art. m752 | Elastasa neutrofilica clon: np-57, isotipo: igg i g1, kappa frasco por 1 ml codigo m-752 tipo dako.
8777 | Electrodo combinado de PH p/carne y queso
5072 | Electrodo combinado de referencia para peachimetro | Electrodo combinado de referencia para peachimetro
4844 | Electrodo combinado ph Sentix 81 Art. 103642 | ELECTRODO COMBINADO PH SENTIX 81 ART. 103642
4882 | Electrodo combinado ph Sentix HW Art. 103650 | ELECTRODO COMBINADO PH SENTIX HW ART. 103650
4881 | Electrodo combinado ph Sentix SP Art. 103645 | ELECTRODO COMBINADO SENTIX SP 103645
2109 | Electrodo de Calcio BP 0360. | Electrodo calcio bp 0360 para analizador electrolitico AVL 9140.
7911 | Electrodo de calcio BP 1732
7910 | Electrodo de cloro BP 1729
4017 | Electrodo de Cloro Hitachi 902. | Electrodo de cloro p/ion selectivo equipo hitachi 902.
3784 | Electrodo de Cloro p/ ion selectivo AVL 9180 | electrodo de cloro equipo ion selectivo AVL 9180
2666 | Electrodo de Cloro para ADVIA 1200 cod.8063073004901 | Electrodo de Cloro para ADVIA 1200 cod.8063073004901
10391 | Electrodo de Cloro para cobas C311
7028 | Electrodo de cloro para Mindray | Electrodo de cloro para Mindray
6891 | Electrodo de Cloro para Rapidlab 348 | Electrodo de Cloro para Rapidlab 348
2110 | Electrodo de cloruro BP 0359 para AVl 9140 | Electrodo de cloruro BP 0359 para AVl 9140
6892 | Electrodo de pH para Rapidlab 348 | Electrodo de pH + 1 amp para Rapidlab 348
7908 | Electrodo de potasio BP 1731 Cobas
4028 | Electrodo de Potasio Hitachi 902. | Electodo de potasio cod.495091 para ser usado en el ion selectivo perteneciente al equipo hitachi 902.
6893 | Electrodo de Potasio p/equipo Rapidlab 348 | Electrodo de Potasio p/equipo Rapidlab 348
2204 | Electrodo de Potasio para ADVIA 1200 cod.8063073005001 | Electrodo de Potasio para ADVIA 1200 cod.8063073005001
3806 | Electrodo de Potasio para analizador Tecnolab. | Electrodo de Potasio para Analizador de Sodio y Potasio Tecnolab.
10390 | Electrodo de Potasio para cobas C311
7058 | Electrodo de potasio para Diestro 130
6309 | Electrodo de Potasio para Mindray | Electrodo de Potasio para Mindray
7944 | Electrodo de referencia de Diestro
4040 | Electrodo de referencia Hitachi 902. | Electrodo de referencia p/ion selectivo equipo Hitachi 902.
2205 | Electrodo de Referencia para ADVIA 1200 cod. 8063073065301 | Electrodo de Referencia para ADVIA 1200 cod. 8063073065301
10392 | Electrodo de Referencia para cobas C311
6310 | Electrodo de referencia para Mindray | Electrodo de referencia para Mindray
7997 | Electrodo de referencia para Rapidlab 348
7259 | Electrodo de referencia para TECNOLAB | Electrodo de referencia para TECNOLAB
8005 | Electrodo de referencia Ref Nº 03111873180 para Cobas
2111 | Electrodo de sodio BP 0413. | Electrodo de sodio BP 0413 para analizador electrolitico AVL 9140.
7909 | Electrodo de sodio BP 1730 Cobas
4026 | Electrodo de Sodio Hitachi 902. | Electrodo de na cod. 495090. Para ser usado en el ion selectivo perteneciente al equipo Hitachi 902.
2206 | Electrodo de Sodio para ADVIA 1200 cod.8063073005101 | Electrodo de Sodio para ADVIA 1200 cod.8063073005101
3805 | Electrodo de Sodio para analizador Tecnolab. | Electrodo de Sodio pra analizador de Sodio y Potasio Tecnolab.
10389 | Electrodo de Sodio para cobas C311
7234 | Electrodo de Sodio para Eq. Diestro 103
6311 | Electrodo de Sodio para Mindray | Electrodo de Sodio para Mindray
6894 | Electrodo de Sodio para Rapidlab 348 | Electrodo de Sodio + 1 ampolla para Rapidlab 348
6312 | Electrodo espaciador para Mindray. | Electrodo espaciador para Mindray.
2073 | Electrodo pCO2 BP 1389 | Electrodo pCO2 BP 0356/1389 para equipo de gases en sangre AVL-993.
6895 | Electrodo PCO2 para Rapidlab 348 | Electrodo PCO2 para Rapidlab 348
2085 | Electrodo pH BP 1390. | Electrodo pH BP 0357 / 1390 para equipo de gases en sangre AVL-993.
2083 | Electrodo pO2 BP 1388 | Electrodo pO2 BP 0355/1388 para equipo de gases en sangre AVL-993.
6896 | Electrodo PO2 para Rapidlab 348 | Electrodo PO2 para Rapidlab 348
2112 | Electrodo potasio BP 0359. | Electrodo de potasio BP 0359 para analizador electrolitico AVL 9140.
2071 | Electrodo referencia BP 1044 | Electrodo referencia BP 1044 para equipo de gases en sangre AVL-993.
2113 | Electrodo referencia BP 5026. | Electrodo referencia BP 5026 para analizador electrolitifo AVL 9140.
3559 | Electroquimioluminiscencia elecys 2010 | Electroquimioluminiscencia elecys 2010
6313 | Embolo para jeringa 100 ul para Mindray. | Embolo para jeringa 100 ul para Mindray.
3135 | Embudo buchner para papel diametro 9 mm | Embudo buchner de polipropileno, para diametro de papel de filtro de 9 cm.
10036 | Embudo de vidrio 15cm
3136 | Embudo filtrante 30 mm diametro c/placa de vidrio | Embudo filtrante de 30 mm de diametro, con placa de vidrio porosa de 40-60 um.
3137 | Embudo filtrante 40 mm diametro c/placa de vidrio | Embudo filtrante de 40 mm de diametro, con placa de vidrio porosa de 40-60 um.
3138 | Embudo plastico 10 cm diametro | Embudo plastico 10 cm. de diametro.
3104 | Embudo plastico 20 cm diametro | Embudo plastico 20 cm. de diametro.
3102 | Embudo plastico 5 cm diametro | Embudo plastico 5 cm. de diametro.
3126 | Embudo soporte filtro millipore tipo msi | Embudo soporte filtro millipore tipo msi
3094 | Embudo tipo buchner 140/71 gunther | Embudo tipo buchner -140/71 gunther.
3095 | Embudo tipo buchner 140/91 gunther | Embudo tipo buchner 140/91 gunther.
3096 | Embudo vidrio 10 cm diam. vastago corto | Embudo de vidrio con estrias prismaticas de vidrio grueso estriado de 10 cm. de vastago corto.
3097 | Embudo vidrio 10 cm diametro. Vastago largo | Embudo vidrio con estrias prismaticas de vidrio grueso estriado de 10 cm. de vastago largo.
3098 | Embudo vidrio 20 cm diametro | Embudo vidrio con estrias prismaticas de vidrio grueso estriado de 20 cm. de vastago largo.
3099 | Embudo vidrio 5 cm diametro | Embudo vidrio con estrias prismaticas de vidrio grueso estriado de 5 cm.
3100 | Embudo vidrio filtracion rapida 100 mm diametro | Embudo de vidrio de filtracion rapida, estriados, tallo corto, de 100 mm de diametro.
3101 | Embudo vidrio filtracion rapida 75 mm diametro | Embudos de vidrio de filtracion rapida, estriados, vastago corto, 75 mm de diametro.
5058 | Emulsion de yema de huevo esteril con telurito x ml. | Emulsion de yema de huevo esteril con telurito x ml.
5070 | Emulsion de yema de huevo esteril x 100 ml. | Emulsion de yema de huevo esteril x 100 ml.
5083 | Emulsión estéril de huevo x ml. | Mililitros de emulsión estéril de yema de huevo (eggs yolk emulsion steril).
3862 | Ena Profile | EQUIPO DE NEA PROFILE X 96 DTERMINACIONES.
7045 | Enolasa código M0873 Dako | Enolasa código M0873 Dako
5134 | Envase de perlas inmunomagneticas para E. Coli 0157 | Envase de perlas inmunomagneticas para E. Coli 0157 x 50 determinac. Marca Dynal
2922 | Envase plastico tipo gotero tapa a rosca x 100 ml
9743 | Enzima de restricción BAMHI
9199 | Enzima de restricción MnII
7556 | Enzima One step QRT PCR
3238 | Eosina amarillenta x gramos | Eosina amarillenta hidrosoluble (en envase por 25 gramos de contenido).
9634 | Epstein Barr VCA Elisa IgG
9633 | Epstein Barr VCA Elisa IgM
2778 | Eq. p/ident. rapida haemophilus, streptococus, etc x 25 d. | Equipo para identif.rapida en placa de haemophilus influenzae "b", streptococcus pneumoniae, neisseria meningitidis "a", "b", "c", "y" y "w135", escherichia coli k1, en liquido cefaloraquideo y otros liquidos biologicos, por 25 determinaciones, con contro
3861 | Equipo anticuerpo anticitoplasma neutrofilo (anca) x 60 | Equipo para la determinacion de anticuerpos anticitoplasma neutrofilo (anca) por inmunofluorescencia indirecta (10 portaobjetos con 6 orificios por lamina).
6970 | Equipo Antígenos Febriles (Widal) | Equipo Antígenos Febriles (Widal)
7006 | Equipo Biotinidasa x Elisa | Equipo Biotinidasa x Elisa
2723 | Equipo C3 por QL CENTAURO | Equipo C3 por QL CENTAURO
2738 | Equipo C4 por QL CENTAURO | Equipo C4 por QL CENTAURO
3860 | Equipo células ANA Hep-2 , 5 portas por 12 áreas. | Equipo para la determinación de células Hep-2, 5 portaobjetos por 12 áreas reactivas.
3831 | Equipo combinado de higado, riñón y estómago de rata x IFI | Equipo con improntas combinadas de higado,riñón y estómago de rata para reacciones de inmunofluorescencia con controles positivos y negativos para fan-aml-ama (10 improntas por 6 orificios cada una).
2221 | Equipo de C3 para ADVIA 1200 por 200 determinaciones | Equipo de C3 para ADVIA 1200 por 200 determinaciones
2765 | Equipo de Chagas HAI por 288 determinaciones. | Equipo para la determinación de chagas HAI por 288 determinaciones.
4948 | Equipo de E. Coli 0157 - 6 x 200ml | Equipo de E. Coli 0157 - 6 x 200ml
3859 | Equipo de HSV 1 y 2 x 100 det IFI | Equipo de HSV 1 y 2 x 100 det IFI
3007 | Equipo de HSV 1 y 2 x 48 det por IFI | Equipo de HSV 1 y 2 x 48 det por IFI
4273 | Equipo de HTLV por 96 det. Murex Elisa | Equipo de HTLV por 96 det. Murex Elisa
2780 | Equipo de HTLV x 100 det hemaglutinac. Serodia | Equipo de HTLV x 100 det hemaglutinac. Serodia
3513 | Equipo de Micoplasma IST 2 por 25 det. | Equipo de Micoplasma IST 2 por 25 det.
2291 | Equipo de Proteinograma. | EQUIPO DE PROTEINOGRAMA EN GEL DE AGAROSA SEBIA X 300 DETERMINACIONES.
7224 | Equipo de Toxoplasmosis por ifi por 120 det.
4159 | Equipo de Toxoplasmosis por ifi por 60 det. | Equipo para la determinacion de anticuerpos antitoxoplasma gondii por inmunofluorescencia por 60det. con controles positivos y negativos, improntas y accesorios correspondientes.
3845 | Equipo det. especifica ac (Ig A, Ig G / Ig M) | Equipo det. especifica ac (Ig A, Ig G / Ig M) anti sm, rnp, ss-a
3857 | Equipo det. p-anca y c-anca con controles | Equipo det. p-anca y c-anca con controles +/- conj.
6873 | Equipo detec. C3 turbidimétrico AA | Equipo detec. C3 turbidimétrico AA
6874 | Equipo detec. C4 turbidimétrico AA | Equipo detec. C4 turbidimétrico AA
6876 | Equipo detec. inmunoglobulina G turbidimétrico AA | Equipo detec. inmunoglobulina G turbidimétrico AA
6877 | Equipo detec. inmunoglobulina M turbidimétrico AA | Equipo detec. inmunoglobulina M turbidimétrico AA
3041 | Equipo detecc.pigm.biliares orina por 100 det. | Equipo para la deteccion de pigmentos biliares cualitativos en orina por 100 deter.
3869 | Equipo deteccion de clamydias x IFI | Equipo para deteccion de chlamydias por fluorescencia directa por 50 test.
3068 | Equipo deteccion de microalbuminuria/creatinina p/ | Equipo para la deteccion de microalbuminuria/creatinina p/
5068 | Equipo deteccion de pirazinamida | Equipo deteccion pirazinamida para tipificacion de bacterias.
5067 | Equipo deteccion gamma glutamil transpeptidasa | Equipo para deteccion de gamma glutamil transpeptidasa x 50 det.
5066 | Equipo deteccion pyr (pyr-a-ent) | Equipo para la deteccion de pyr (tipo pyr-a-ent).
2783 | Equipo deteccion streptococos beta hemolit. x latex x 50 det | Equipo de latex para la tipificacioin de estreptococo beta hemolitico grupos a,b,c,d,f,g por 50 determinaciones.
3560 | Equipo deteccion sub unidad b | Equipo deteccion sub unidad beta por elisa,x 50 det.
3069 | Equipo detección subunidad beta por inmunocromatografia x 20 det Baby Check | Equipo detección subunidad beta por inmunocromatografia x 20 det Baby Check
3008 | Equipo determinacion de ENA SCREENING x 96 det. | Equipo determ de ENA SCREENING x 96 det.
4271 | Equipo gluten Ig A 96 det. | Equipo para deteccion de gluten Ig A por eia por 96 det.
4283 | Equipo gluten Ig G 96 det. | Equipo para la deteccion gluten Ig G por eia de 96 determ.
4368 | Equipo HAVAB M por 100 determinaciones AXSYM. | Equipo para la determinación de HAVAB M por 100 determinaciones para AXSYM.
3070 | Equipo Helicobacter Pylori por inmunocromatografia x 20 det VEDA | Equipo Helicobacter Pylori por inmunocromatografia x 20 det VEDA
3855 | Equipo hidatidosis por inmunofluorescencia x 60 det | Equipos para la determinacion de hidatidosis por inmunoflourescencia, en equipos por 60 determinaciones que incluyan controles positivos y negativos y gammaglobulina titulada y demas accesorios
3527 | Equipo identificacion enterobacterias tipo api 20e | Equipo para la identificacion de enterobacterias tipo api 20e. en envases por 25 determinaciones. en tiras individuales por cada una de ellas. tipo bio merieux.
3515 | Equipo identificacion enterobacterias tipo api listeria | Equipo para la identificacion de enterobacterias tipo api listeria. en envases por 25 determinaciones. en tiras individuales por cada una de ellas.tipo bio merieux.
3854 | Equipo improntas crhitidia lucillae p/ anti dna x 70 det | Equipo para la determinacion de anticuerpos anti dna por inmunofluorescencia para 70 deter. (10 portaobjetos por 6 orificios por equipo) con testigo positivo y negativo.
3853 | Equipo improntas higado de rata para fan x 60 | Equipo para la determinacion de anticuerpos antinucleo (fan) con improntas de higado de rata por inmunofluorescencia para 60 determinaciones con controles.
3702 | Equipo medicion igg 1, igg 2, igg 3, igg 4 c/standares | Equipo combinado para la medicion de igg 1, igg 2, igg 3, igg 4 por inmunodifusion radial con testigo y tabla de referencia por 14 deter.
5065 | Equipo p/ detección de Toxina A y antig. Clostridium Difficile por cromatografia x 20 cassettes | Equipo p/ detección de Toxina A y antig. Clostridium Difficile por cromatografia x 20 cassettes
4269 | Equipo p/cultivo ureaplasma | Equipo para cultivo semicuantitativo de ureaplasma urealyticum y micoplasma hominis.
9166 | Equipo p/detección rápida antígeno streptococo A
10148 | Equipo p/determinar ASCA (anticuerpos anti-saccharomyces cervisiae) IGG/IGM x método Elisa
3852 | Equipo para CMV pp65 x ifi | Equipo deteccion cmv pp65 x ifi.debe incluir ac.monoclonales,conjugado y reactivos de separacion leucocitaria.
3851 | Equipo para cmv x if directa | Equipo para citomegalovirus (antigeno) por if directa x 100 det.
3701 | EQUIPO PARA DET. DE IgG SUBCLASS POR IDR | EQUIPO PARA LA DET DE IgG POR IDR POR 56 DET
8721 | Equipo para detección antígenos urinarios de S. pneumoniae
7037 | Equipo para determinación de Chagas por método IFI | Equipo para determinación de Chagas por método IFI
10171 | Equipo para determinar Calprotectina por Elisa
3850 | Equipo para HCV x if directa | Equipo para hsv (antigeno) por if directa x 100 det.
9555 | Equipo para la detección de Galactomananos (Ag. Aspergillus)
3849 | Equipo para la determinación de Varicella Zoster, por IFI. | EQUIPO PARA LA DETERMINACION DE VARICELLA ZOSTER POR IFI POR 120 DETERMINACIONES, CON IMPRONTAS, BUFFER Y CONTROLES.
9032 | Equipo para la detrm. de ACIDOS BILIARES en suero
5146 | Equipo para purififcacion de DNA de tejidos | Equipo para purififcacion de DNA de tejidos
2292 | Equipo para separación de Hemoglobinas en Gel de Agarosa. | EQUIPO PARA SEPARACION DE HEMOGLOBINAS EN GEL DE AGAROSA HYDRAGEL POR 70 DETERMINACIONES
3848 | Equipo por 60 determ de ASMA ( estomago de rata) | Equipo por 60 det de ASMA ( estomago de rata)
3847 | Equipo por IFI anti DNA con improntas | Equipo por IFI anti DNA por 42 det.
3846 | Equipo prueba de fta-abs con improntas, testigos, etc | Equipos para la prueba de fta-abs por inmunofluorescencia incluyendo las improntas correspondientes para 5 determinaciones, testigos positivos negativos, buffer gammaglobulina marcada y titulada y cubreobjetos para 60 det.
3009 | Equipo screening ac. (IgA/IgG/IgM) anti sm, rnp | Equipo creening ac. (iga/igg/igm) anti sm, rnp, ss-a, ss-b, scl-70 y jo
9255 | Equipo Sensititre (identificación de hongos y levaduras)
4268 | Equipo sperm-mar test ortho | Equipo sperm-mar test ortho.
3693 | Equipo sub unidad Beta (SHBG) por 100 det | Equipo sub unidad Beta (SHBG) por 100 det
9121 | Equipo TaqMan para determ. de HIV cargas virales. (ambiente) | Reactivo.
9025 | Equipo TaqMan para determ. de HIV cargas virales. (camara)
4884 | Equipo Thayer Martin (medio TM listo para usar). | Medio Thayer Martin; Equipo listo para usar que contenga: 2 -Medio base GC doble concentración de 50 ml cada uno. 2 -Solución de Hemoglobina al 2% en fcos. de 50 ml cada uno. VCNT y Solvente.
3819 | Equipo Virus Respiratorios panel I , con controles Chemicon | Equipo Virus Respiratorios panel I , con controles Chemicon
4380 | Equipo x 100 det de HBE reactivo por meia p/ Axsym | Equipo x 100 det de HBE reactivo por meia p/ AXSYM
3638 | Equipo x 13 runs COCAINA calibrador TDX | Equipo x 13 runs COCAINA calibrador TDX
3782 | Equipo x 50 det Imagen Chlamydia por IFD con controles, colorante,medio montaje, etc. | Equipo x 50 det Imagen Clamydia por IFD con controles, colorante,medio montaje, etc.
7000 | Equipo x 50 det p/ metapneumovirus humano por IFD. | Equipo x 50 det p/ metapneumovirus humano por IFD.
5240 | Eritromicina x 50 discos | Eritromicina, envases por 50 discos
3115 | Erlenmeyer con tapon con boca esmerilada x 1000 ml | Erlenmeyer de vidrio tipo pirex con boca esmerilada por 1000 ml., con tapon (enviar 1 unidad de muestra).
3103 | Erlenmeyer con tapon con boca esmerilada x 200 ml | Erlenmeyer de vidrio tipo pirex, con boca esmerilada x 200 ml. con tapon.(enviar 1 unidad de muestra).
3092 | Erlenmeyer cuello bisel x 250 ml | Erlenmeyer de vidrio cuello bisel por 250 ml.
3105 | ERlenmeyer de vidrio con tapon de plástico x 250 ml | ERlenmeyer de vidrio con tapon de plástico x 250 ml
3106 | ERlenmeyer de vidrio con tapon plastico de 2000ml | ERlenmeyer de vidrio con tapon plastico de 2000ml
3107 | Erlenmeyer polipropileno x 1000 ml | Erlenmeyer de polipropileno de 1000 ml.
2203 | Erlenmeyer polipropileno x 2000 ml | Erlenmeyer de polipropileno de 2000 ml.
5222 | Erlenmeyer polipropileno x 250 ml | Erlenmeyer de polipropileno de 250 ml.
4773 | Erlenmeyer sin tapon con boca esmerilada x 200 ml | Erlenmeyer con boca esmerilada por 200 ml.
4736 | Erlenmeyer vidrio x 100 ml | Erlenmeyer de vidrio pirex graduado sin tapon de 100 ml.
4734 | Erlenmeyer vidrio x 100 ml con tapon plastico | Erlenmeyer vidrio x 100 ml con tapon plastico
4761 | Erlenmeyer vidrio x 1000 ml | Erlenmeyer de vidrio pirex graduado sin tapon de 1000 ml.
4724 | Erlenmeyer vidrio x 125 ml | Erlenmeyer de vidrio pirex graduado sin tapon de 125 ml.
4725 | Erlenmeyer vidrio x 2000 ml. | Erlenmeyer de vidrio pirex graduado sin tapon de 2000 ml.
4726 | Erlenmeyer vidrio x 25 ml | Erlenmeyer de vidrio pirex graduado sin tapon de 25 ml.
4727 | Erlenmeyer vidrio x 250 ml | Erlenmeyer de vidrio pirex graduado sin tapon de 250 ml.
4728 | Erlenmeyer vidrio x 3000 ml | Erlenmeyer de vidrio pirex graduado sin tapon de 3000 ml.
4729 | Erlenmeyer vidrio x 3000 ml c/tapon | Erlenmeyer de vidrio tipo pirex con tapon x 3000 ml.
4730 | Erlenmeyer vidrio x 4000 ml | Erlenmeyer de vidrio pirex graduado sin tapon de 4000 ml.
4731 | Erlenmeyer vidrio x 500 ml | Erlenmeyer de vidrio pirex graduado sin tapon de 500 ml.
5239 | Ertapenem en envases de 50 discos. | Envases por 50 discos de Ertapenem de 10 ug.
7178 | ESBL + AMPC SCREENIN KIT X 50 | ESBL + AMPC SCREENIN KIT X 50
3181 | Esculina x gr | Gramos de esculina.
4880 | Espatula acero para drogas | Espatula acero para manipulear drogas de laboratorio.
2561 | Espatula plastica/acero para drogas | Espatula plastica o de acero para manipulear drogas de laboratorio.
4879 | Espatula poliamida reforzada | Espatula poliamida reforzada con fibra de vidrio 150 mm, un extremo cuchara y otro espatula.
2887 | Espatula, cuchara y pala de acero inox. | Espatula cuchara y pala acero.
3180 | Estabilizador colorac. may grunwald giemsa x lt. | Litros de estabilizador colorac. may grunwald giemsa (en envases de 1 litro de contenido).
3561 | Estradiol calcet (calibrador eclia) | Estradiol calcet (calibrador eclia)
2725 | Estradiol E2-6 III para Advia Centauro x 500 det. | Equipo para la determinación de Estradiol para equipo Advia Centauro.
2713 | ESTRADIOL por 100 determinaciones para equipo ADVIA CENTAURO. | Equipo para la determinación de ESTRADIOL por 100 determ. para equipo ADVIA CENTAURO.
7074 | Estreptococos Pneumoniae x 22 det | Estreptococos Pneumoniae x 22 det
5238 | Estreptomicina 300 ug. x 50 discos | Estreptomicina 300 ug. x 50 discos, envases por 20 discos
2650 | Estrogeno x 1 ml | Estrogeno x 1 ml. (m-7047).
3504 | Eter de petroleo (react. ph eur) x 500 ml. | Eter de petroleo, intervalo de ebullicion 50-70º (react. ph eur) x 500 ml.
3179 | Eter de petroleo x litro | Litros de eter de petroleo 30º-60º espectrofotometrico p.a. (en envases por 1 litro de contenido).
3178 | Eter dietilico x lt | Litros de eter dietilico (en envases por 1 litro de contenido).
3177 | Eter etilico (eter sulfúrico) p.a. x litro | Litros de eter etilico p.a. secado maximo 0,0075 (menor 0,01% de etanol y menor 1 p.p.m. butil hidroxitolueno)
3175 | Etil p-hidroxibenzoico p.a. x gramo | Gramos de etil p-hidroxibenzoico p.a.
3187 | Etilenglicol x litro. | Etilenglicol x litro.
4004 | Etiquetas Asignacion manual hitachi 911. | Etiquetas asignacion manual hitachi 911.
5064 | Extracto carne x grs. | Extracto carne (en envases de xx gramos de contenido).
5063 | Extracto levadura x grs. | Extracto levadura (en envases de x gramos de contenido).
5062 | Extracto malta x 100 gramos. | Extracto malta x 100 gramos.
6955 | Extran AP 21 (con ácido fosfórico) x litro | Extran AP 21 (con ácido fosfórico) x litro
6952 | E-Z Cleanser x 100 ml para contador hematologico counter 19. | E-Z Cleanser x 100 ml para contador hematologico counter 19.
2651 | Factor de transcripcion tiroideo x 1 ml (3575) | Factor de transcripcion tiroideo x 1 ml (3575).
6967 | Factor Reumatoideo Calibrador turbitest AA | Factor Reumatoideo Calibrador turbitest AA
6966 | Factor reumatoideo turbitest AA | Factor reumatoideo turbitest AA
2785 | Factor reumatoideo x 150 det | Equipo para la determinacion de factor reumatoideo mediante la prueba rapida de aglutinacion en placa con antigeno de latex- globulina, para 150 det. cada equipo debera incluir testigos positivos y negativos y placa de lectura.
5237 | Factor V x 50 discos. | Factor V, envases por 50 discos
2388 | Factor VIII Stago | Factor VIII (6 x 1 ml.) Difecient VIII Stago.
5236 | Factor X por 50 discos. | Factor X, envases por 50 discos .
2389 | Factor XII STA | FACTOR XII STA
2652 | Fascin x 1 ml (m-3567) | Fascin x 1 ml (m-3567).
3239 | Fast green f.c.e. x gr | Fast green f.c.e.(en envases de 10 gramos de contenido).
2980 | Fast red x 100 grs. | Envase conteniendo 100 gramos de Fast red
3240 | Fast red x gs. | Envase conteniendo 5 gramos de Fast red
2404 | FDP Plasma (PDF x 60 det) | Reactivo FDP Plasma (PDF x 60 det) para Coagulómetro STA Compact
8868 | FE Standard para Cobas C311
3562 | Fenilalanina neonatal x 192 determ Elisa | Fenilalanina neonatal x 192 determ Elisa
4267 | Fenilalanina x 192 det. | Equipo para la determinacion de fenilalanina por 192 det. sin placa filtrante con strips incluidos (elisa) marca icn.
3576 | Fenilalanina x 48 det. | Equipo por 48 det. para deteccion de fenilalanina por el metodo de guthrie marca sigma catalogo 160-a
3663 | Fenitoina/difenilhidantoina control | Control para dosaje de fenitoina por metodo de polarizacion por fluorescencia.
3661 | Fenitoina/difenilhidantoina curva calib. | Curva de calibracion para dosaje de fenitoina por metodo de polarizacion por fluorescencia.
3627 | Fenitoina/difenilhidantoina reactivo | Reactivo para dosaje de fenitoina por metodo de polarizacion por fluorescencia. debe incluir accesorios (tubos y cubetas de reaccion), por 100 det. para ser usado en equipo tdx (abbott).
3628 | Fenobarbital-control | Control para dosaje de fenobarbital por metodo de polarizacion por fluorescencia.
3629 | Fenobarbital-curva calib. | Curva de calibracion para dosaje de fenobarbital por metodo de polarizacion por fluorescencia.
3630 | Fenobarbital-reactivo | Reactivo para dosaje de fenobarbital por metodo de polarizacion por fluorescencia. debe incluir accesorios (tubos y cubetas de reaccion), por 100 det. para ser usado en equipo tdx (abbott).
2946 | Fenol cristalino p.a. x gramos
3173 | Fenol x 1 litro | Envase conteniendo 1 litro de fenol
2947 | Fenolftaleina difosfato x gramos SIGMA | Fenolftaleina difosfato x gramos SIGMA
2948 | Fenolftaleina x gramos | Fenolftaleina (en envases de x gramos de contenido).
3172 | Fenolftaleindisulfatotripotasico x gr. | Gramos de fenolftaleindisulfatotripotasico
3564 | Ferritina calcet (calibrador eclia) | Ferritina calcet (calibrador eclia)
3692 | FERRITINA X 100 DET | FERRITINA X 100 DET. POR QUIMIOLUMINISENCIA IMMULITE
3691 | FERRITINA x 500 tubos quimio IMMULITE | FERRITINA x 500 tubos quimio IMMULITE
3171 | Ferrocianuro de potasio x 100 grs | Ferrocianuro de potasio (sustancia insoluble 0,005%- cloro 0,010%- sulfato c/ens) en envases de 100 gramos de contenido.
2949 | Ferrocianuro de potasio x 50 grs. | Envases de 50 gramos de Ferrocianuro de Potasio.
2950 | Ferrocianuro de potasio x 500 grs | Ferrocianuro de potasio (sustancia insoluble 0,005%- cloro 0,010%- sulfato c/ens) en envases de 500 gramos de contenido.
2128 | Fibrinogeno en plasma/sangre cap. x 20 det. | Equipo para la deteccion de fibrinogeno por 20 det., metodo cronometrico en plasma ó sangre capilar. los equipos estaran provistos de cuadro correspondiente a cada lote para la ejecucion de los calculos.
2391 | Fibrinogeno STA FIB 2 (12 viales x 5ml) | Reactivo Fibrinogeno STA FIB 2 (12 viales x 5 ml) para Coagulómetro STA Compact
2098 | Fill port RE 0220 | Fill port RE 0220 para equipo de gases en sangre AVL-993.
6314 | Filtro de agua para Mindray. | Filtro de agua para Mindray.
3407 | Filtro de carbon activado para coloreador y montador automat | Filtros de carbon activado para uso en coloreador y montador automatico shandon cod.74110258.
7751 | FILTRO DE CARBÓN ACTIVADO PARA MINDRAY
7754 | FILTRO DE RESINA DESIONIZANTE PARA MINDRAY
6315 | Filtro de sedimento para Mindray | Filtro de agua para Mindray.
4016 | Filtro Desionizador hitachi 911. | Filtro Desionizador para hitachi 911.
10150 | Filtro Dual 5 Micra para Diálisis
7753 | FILTRO IL 11WCEZ PARA MINDRAY
4878 | Filtro jeringa cono universal | Filtro jeringa,cono universal no a rosca 22 um.
4400 | Filtro millipore para jeringa 0.22 U33MM | Filtro millipore para jeringa 0.22 U33MM
2357 | Filtro para capilar de aspiracion. | Filtro para capilar de aspiración x 10 unidades para espectrofótometro metrolab 1600 plus.
10145 | Filtro para Plaquetas
4877 | Filtros corning-250 m-p/bacterias-minipore 22 micr. | Filtro corning-250 ml para bacterias-minipore 22 microlitros-
4732 | Filtros cornning millipore 0,22um x 250ml | Filtros cornning millipore 0,22um x 250ml para bacterias.
2888 | Filtros de acetato para jeringas (tubos corning) | Filtros de acetato para jeringas, esteriles, 0,22 um x 32 mm (tubos corning).
2495 | Filtros de teflon, 13 mm de diametro | Filtros de teflon, 0,45 um, diametro= 13 mm x 100 unidades.
2496 | Filtros de teflon, 47 mm de diametro | Filtros de teflon, 0,45 um, diametro= 47 mm x 100 unidades.
2379 | Finntips start 1,25 ml x 100 unidades Stago | Finntips start 1,25 ml x 100 unidades Stago
3071 | Fisico quimico orina x 10 áreas 10SG. | Frascos conteniendo tiras reactivas para la determinacion fisicoquimica de orina con las siguientes areas: densidad, ph, proteinas, glucosa, cetonas, bilirrubina, sangre (con tetrametilbencidina como reactivo), urobilinogeno, nitritos y leucocitos tipo 10
3072 | Fisico quimico orina x 8 àreas Multistix SG. Env x 100 tiras | Frascos conteniendo tiras reactivas para determinacion fisico quimica dede orina con las siguientes areas: densidad, ph, proteinas, glucosa, cetonas, bilirrubina, sangre (tetrametilbencidina como reactivo), urobilinogeno tipo s.g. por frascos de 100 tiras
3408 | Floroglucin x gr | Gramos de floroglucin (en envases de xx gramos de contenido).
8749 | Floxina B gramos
2653 | Fluído proteina 15 NCL-GCDFP15 monoclonal NOVOCASTRA
3409 | Fluoresceina x gramos | Gramos de fluoresceina (en envases de xx gramos de contenido).
9020 | Fluorocel RET para Sismex XN 1000 S
9019 | Fluorocel WDF para Sismex XN 1000 S
9018 | Fluorocel WNR para Sismex XN 1000 S
2654 | Fluorodeoxiuridina (fudr) fluka cod 46875 x mg | Miligramos de fluorodeoxiuridina (fudr) tipo fluka cod.46875.
3518 | Fluoruro de sodio | Fluoruro de sodio en gramos
3552 | Folato II x 100 det. para Elecsys | FOLATO II X 100 DETERMINACIONES ELECSYS
3410 | Formaldheido p.a. x litro | Litros de formaldheido p.a.
3411 | Formol (formald.estab. con metanol) x litro | Litros de formol p.a.(formaldehido estab.con metanol titulo de 36,0 a 38 % p/p . residuo por calcinacion menor ',005%- acidez menor ',03%- cloruros 0,0001 %- sulfatos 0,002%- metales pesados 0,0002%- hierro 0,0001%- en envases de 1 litro de contenido).
3412 | Formol al 40 % x litro | Litros de formol al 40 % (en envase de 1 litro de contenido).
2655 | Fosfatasa ac.placent.clon:8 b6,isotipo igg2a kappa cod. m858 | Fosfatasa ac. placent. clon: 8 b6, isotipo igg 2a kappa codigo m-858 tipo dako.
4284 | Fosfatasa acida total cinetica x 20 det | Equipo para la determinacion de la actividad enzimatica de la fosfatasa acida total, por metodo cinetico por 20 det.
4325 | Fosfatasa acida total y prostatica colorim. x 25 det | Equipo para la determinacion de la actividad enzimatica de la fosfatasa acida,total y prostatica, por metodo colorimetrico punto final por 25 determinaciones.
2229 | Fosfatasa Alcalina AA ALP 405 x 100 ml. Línea Líquida. | Fosfatasa Alcalina AA ALP 405 x 100 ml. Línea Líquida.
4295 | Fosfatasa alcalina ALP 405 cinética optimizada 50 x 2.5 ml. | Equipo para la determinación de fosfatasa alcalina optimizada por método cinético UV ( 50 x 2,5 ml).
4324 | Fosfatasa Alcalina Colorimetrica Optimizada x 100-200 det | Equipo para la determinacion de fosfatasa alcalina en suero por metodo colorimetrico punto final, con sustrato de nitrofenil fosfato. estable a temperatura ambiente por 100-200 det. con testigo incluido.
2951 | Fosfatasa alcalina liquida 10x10 ml HUMAN | Fosfatasa alcalina liquida 10x10 ml HUMAN
4002 | Fosfatasa Alcalina Optimizada hitachi 911 cod. 190083. | Kit de reactivo sistema hitachi 911 para fosfatasa alcalina optimizada (cod.190083).
8811 | Fosfatasa Alcalina para Cobas C311
2208 | Fosfatasa Alcalina por 1110 determ para ADVIA 1200 | Fosfatasa Alcalina por 1110 determ para ADVIA 1200
2196 | Fosfatasa Alcalina por determinacion para ADVIA 1200 | Fosfatasa Alcalina por unidad para ADVIA 1200
3413 | Fosfato (pbs) o,067 m ph=7,6 solucion x l. | Litros de solucion salina tamponada con fosfatos (pbs) o,067 m ph= 7,6.
3414 | Fosfato buffer salino x 50 tabletas | Envases por 50 tabletas para preparar buffer fosfato salino.
3415 | Fosfato butterfields (sfb) solucion x l. | Litros de solucion de fosfato butterfields (sfb).
3416 | Fosfato de potasio dihidrogeno p.a | Gramos de fosfato de potasio dihidrogeno p.a (iso).
3430 | Fosfato de sodio y potasio x gr | Gramos de fosfato de sodio y potasio (en envases de xx gramos de contenido).
3418 | Fosfato dibas. o dipotas.(monoac.) 3 h2o x gr | Gramos de fosfato dibas.o dipotas. (monoac.) 3 h2o (en envases de xx gramos de contenido).
3406 | Fosfato dibas. o dipotas.(monoac.) p.a.x gr | Gramos de fosfato dibas. o dipotas. p.a.(monoac.).
3420 | Fosfato dibas. o disod.(monoac.) 7 h20 x gr | Gramos de fosfato dibas. o disod. (monoac.) 7 h2o (en envases de xx gramos de contenido).
3421 | Fosfato dibas. o disod.(monoac.) anhidro x 50 grs. | Gramos de fosfato dibas. o disod. (monoac.) anhidro (en envases de 50 gramos de contenido).
3519 | Fosfato Dibasico de Potasio Anhidro x grs. | FOSFATO DIBASICO DE POTASIO ANHIDRO
7852 | Fosfato dibásico de Sodio 12 H20 por g | Fosfato dibásico de Sodio 12 H20 por g
10778 | Fosfato dibásico de Sodio 7 H20 por g
4399 | Fosfato dibásico de Sodio anhidro por grs. | Fosfato dibásico de Sodio anhidro envase por x grs.
8403 | Fosfato Dibásico de Sodio dihidratado x gramos | Fosfato Dibásico de Sodio dihidratado x gramos
3422 | Fosfato dibasico o disod. 12 H20 x 250 gr | Envase conteniendo 250 gramos de fosfato dibas. o disod. (monoac.) 12 h2o
2952 | Fosfato dibasico o disod. 12 H2O x 1000 grs | Envase conteniendo 1000 gramos de fosfato dibasico o disodico (monoac.) 12 H2O
3423 | Fosfato monobas. o monopot. (diacido) p.a.x gr | Gramos de fosfato monobasasico o monopotasico (diacido) p.a. (en envases de 100 gramos de contenido).
3424 | Fosfato monobas. o monosod. (diacido) 1 h20 x 250 gr | Envase conteniendo 250 gramos de fosfato monobas. o monosod. (diacido) 1 h2o.
2953 | fosfato monobasico de sodio (diacido) .2 h20 x 50 gramos | Fosfato monobasico(diacido) de sodio. 2 h2o x 50 gramos
4398 | Fosfato Monobásico de Sodio Anhidro | Fosfato Monobásico de Sodio envases por 250 gr.
5234 | Fosfomicina x 200 ug. | Fosfomicina x 200 ug. Envases por 50 discos
5235 | Fosfomicina/glucosa 50 ug en envases x 50 discos | fosfomicina 50 ug en envases x 50 discos
4001 | Fosforo hitachi 911 cod. 100254. | Kit de reactivo sistema hitachi 911 para fosforo (cod.100254)
4323 | Fosforo inorgan. y fosfolip. colorim. c/standard 80 det | Equipos para la determinacion de fosforo inorganico y fosfolipidos en liquidos biologicos por metodo colorimetrico punto final para 80 determinaciones. debe incluir testigo y poder usarse complementariamente para la determinacion de cpk color y 5'nucleoti
2210 | Fósforo Inorgánico por 2506 determ para ADVIA 1200 | Fósforo Inorgánico por 2506 determ para ADVIA 1200
2968 | Fosforo liquido 2 x 100 ml HUMAN | Fosforo liquido 2 x 100 ml HUMAN
8814 | Fósforo para Cobas C311
2230 | Fosforo UV x 100 ml AA | Fosforo UV x 100 ml AA
7767 | Frasco de reactivos para Mindray
4733 | Frasco de vidrio incoloro x 250ml c/tapa | Frasco de vidrio incoloro,boca esmerilada por 250 ml.con tapa (enviar 1 unidad de muestra).
4748 | Frasco gotero vidrio acaramelado x 100 ml | Frasco gotero vidrio acaramelado por 100 ml.
4735 | Frasco lavador polietileo t/integral. x 250 ml. | Frasco lavador polietileno tipo integral x 250 ml.
4722 | Frasco lavador polietileo t/integral. x 500 ml. | Frasco lavador polietileno tipo integral x 500 ml.
4737 | Frasco tipo frasco-ampolla 3 cm alto x 4 ml c/tapon | Frascos vidrio transparente, tipo frasco ampolla, boca ancha de 1,5 cm. de diametro por 3 cm. de alto, capacidad 4 ml.
6435 | Frasco tipo Schott de 100 ml
5095 | Frasco tipo Schott de 1000 ml | Frasco de vidrio para preparar medio de cultivo tipo schott x 1000 ml.
4738 | Frasco tipo Schott de 125 ml | Frasco tipo Schott de 125 ml
5120 | Frasco tipo Schott de 250 ml | Frasco schott de 250 ml
4739 | Frasco tipo Schott de 500 ml | Frasco tipo Schott de vidrio borosilicato de 500 ml.
4740 | Frasco vidrio c/caram.boca esmer.con tapa x 250 ml | Frascos de vidrio color caramelo con boca esmerilada con tapa por 250 ml.
4741 | Frasco vidrio color caramelo c/tapa 100 ml. | Frasco vidrio color caramelo tapa esmerilada.
6863 | Frasco vidrio color caramelo c/tapa 1000 ml.
6860 | Frasco vidrio color caramelo c/tapa 200 ml. | Frasco vidrio color caramelo c/tapa 200 ml.
6862 | Frasco vidrio color caramelo c/tapa 500 ml.
4742 | Frasco vidrio incolor boca 2/4 cm tapa rosca baq. x 100 ml | Frasco vidrio incoloro, boca 2/4 cm, tapa roca baquelita x 100 ml.
4743 | Frasco vidrio incolor boca 2/4 cm tapa rosca baq. x 1000 ml | Frasco vidrio incoloro, boca 2/4 cm, tapa rosca baquelita x 1000 ml.
4744 | Frasco vidrio incolor boca 2/4 cm tapa rosca baq. x 500 ml | Frasco vidrio incoloro, boca 2/4 cm, con tapa rosca baquelita x 500 ml.
6861 | Frasco vidrio incoloro c/tapa a rosca 100 ml.
7871 | Frascos de Schott de 2000 ml
3425 | Fructosa x grs | Gramos fructosa.
3566 | Fsh calcet (calibrador eclia) | Fsh calcet (calibrador eclia)
2727 | FSH por 100 determ. para equipo ADVIA CENTAURO. | Equipo para la determinación de FSH por 100 determ. para equipo ADVIA CENTAURO.
3567 | Fsh por eclia x 100 det. para Elecsys 2010. | Fsh por eclia, x 100 determinaciones para ser utilizado en equipo eleccys 2010.-
3241 | Fucsina acida x gramos | Fucsina acida (en envases de 10 gramos de contenido).
3242 | Fucsina basica x gramos | Fucsina basica (en envases de 25 gramos de contenido).
3426 | Fucsina diamante x gramos | Gramos de fuscina basica diamante p.a. (en envases de 25 gramos de contenido).
4025 | Gac-10 Cartucho de Carbón Activado. Hitachi 902. | Gac-10-cartucho de carbon activado.
7144 | Galactosa por Elisa
4322 | Gamma glutamil transpeptidasa colorim. x 20 det | Equipo para la deter. de gamma-glutamil-transpeptidasa, en suero por metodo cinetico o colorimetrico punto final al usar accesorios, por 20 determinaciones, debe usar los accesorios de la misma marca.
2231 | Gamma GT Cinética AA L. líquida. | Equipo para determinar Gamma GT cinética AA. 20 x 3 ml.
6982 | Gamma GT Cinética AA. (No líquida) | Gamma GT Cinética AA. (No líquida)
4000 | Gamma GT hitachi 911 cod. 190088. | Kit de reactivo sistema hitachi 911 para gamma-glutamil-transpeptidasa (cod.190 088).
2956 | Gamma GT liquida 10x10 ml HUMAN | Gamma GT liquida 10x10 ml HUMAN
2211 | Gamma GT por 812 determ. para ADVIA 1200 | Gamma GT por 812 determ. para ADVIA 1200
6897 | Gas Cartridge x 2 tubos para Rapidlab 348 | Gas Cartridge x 2 tubos para Rapidlab 348
10371 | GATA3 concentrado MMab ratón, Clon L50-823. Fco x 1 ml.
2945 | Gelatina nutritiva x 500 gr para Bromatologia | Gelatina nutritiva x 500 gr para bromatologia
5061 | Gelatina nutritiva x grs | Gelatina nutritiva para bacteriologia x gr.
5060 | Generador atmosf.pobre o2-rica co2 p/campylobacter x 25 sobr | Equipo generador de medio microaerófilo p/cultivo de campylobacter caja x 25 sobres.
5022 | generador de atmosfera anaerobia (sin catalizador) | generador de atmosfera anaerobia (sin catalizador)
5082 | Generador gas p/anaerobiosis (tipo anaerocult a) x 10 sobres | Generador gas para anaerobiosis tipo anaerocult a (envases conteniendo 10 sobres de contenido).
5244 | Gentamicina 10 ug. x 50 discos | Gentamicina 10 ug.Envases por 50 discos
5260 | Gentamicina 120 ug. x 50 discos | Gentamicina 120 ug. Envases por 50 discos
3631 | Gentamicina-control | Control para dosaje de gentamicina por metodo de polarizacion por fluorescencia.
3632 | Gentamicina-curva calib. | Curva de calibracion para dosaje de gentamicina por metodo de polarizacion por fluorescencia.
3633 | Gentamicina-reactivo | Reactivo para dosaje de gentamicina por metodo de polarizacion por fluorescencia. debe incluir accesorios (tubos y cubetas de reaccion), por 100 det. para ser usado en equipo tdx (abbott).
8816 | GGT para Cobas C311
3568 | Ghcg calcet (calibradror) eclia | Ghcg calcet (calibrador),por eclia, para ser usado en el equipo elecys 2010.
3569 | Ghcg por eclia x 100 det. | Ghcg por eclia x 100 determinaciones, para ser utilizado en equipo eleccys 2010.-
3243 | Giemsa p.a.x litro | Litros giemsa en el que 1 litro equivale a 0,99 kg. (en envases de 1 litro de contenido).
3428 | Glicerina bidestilada p.a x litro | Litros de glicerina bidestilada p.a. (en envases por 1 litro de contenido).
3520 | Glicerina tributirato x ml. | Mililitros de glicerina tributirato. t/merck art.1958.
2959 | Glicerol x litro purisimo | Glicerol purisimo por litro
3394 | Glicina p/analisis x lt | Litros de glicina p.a.(en envases de 1 litro de contenido).
3419 | Glicina x 25 gramos | Envase conteniendo 25 gramos de glicina.
8088 | Glóbulos rojos para control de prueba de Coombs
7233 | Glucosa (Dextrosa) anhidra. Env x 25 grs
3417 | Glucosa (DEXTROSA)para analisis Env x 1 kg | Kilogramos de glucosa p.a. (en envases de 1 kg. de contenido).
2232 | Glucosa AA línea líquida (4 x 250 ml.). | Equipo para la determinación de Glucosa Enzimática línea AA Líquida 4 x 250 ml.
3073 | Glucosa en orina x 50 tiras. | Envases conteniendo tiras para deteccion de glucosa en orina por 50 unidades de contenido.
3074 | glucosa en sangre accuchek | TIRAS DE GLUCOSA EN SANGRE PARA ACCUCHEK ACTIVE X 50 UNIDADES
4308 | Glucosa en sangre colorimetrica x 500 det. | Equipo para dosaje de glucosa en sangre y otros liquidos biologicos por metodo enzimatico por 500 determinaciones con 1000 ml de reactivo, con testigo.
4321 | Glucosa en sangre método enzimático | Equipo para la determinación de glucosa por método enzimatico en sangre y otros liquidos biologicos x ml de reactivo, con testigo.
3075 | Glucosa en sangre para accutrend boehringer | Frascos de 25 tiras reactivas para deteccion de glucosa para equipo accutrend.
3076 | Glucosa en sangre rango 0 mg a 500 mg t/glucofilm. | Frascos conteniendo tiras reactivas para la determinacion de glucosa en sangre, por metodo enzimatico semicuantitativo, con rango entre 0 a 500 mg por 25 tiras para glucometer nro.3.
3999 | Glucosa GOD-PAP hitachi 911 cod. 100246. | Kit de reactivo sistema hitachi modelo 911 para glucosa god-pap aa linea totalmente liquida. cod.100246 ó glicemia enzimatica.
2960 | Glucosa liquida 4 x 100 ml HUMAN | Glucosa liquida 4 x 100 ml HUMAN
8815 | Glucosa para Cobas C311
2141 | Glucosa por 2200 determ para ADVIA 1200 | Glucosa por 2200 determ para ADVIA 1200
8753 | Glutomax
2656 | Glycoporina a x 1 ml. | Glycoporina a x 1 ml. tipo dako cod. m0819.
4876 | Goma para microcentrifuga de 20-22 cm. de diam. | Goma repuesto para microcentrifuga de 20-22 cm. de diametro.
2657 | Gonadotrofina corionica frasco x 1 ml art. a-0231 | Gonadotrofina corionica frasco por 1 ml codigo a-0231. tipo dako.
4319 | GOT (transam glutam. oxalacet.) colori. c/standard x 200 det | Equipo para la determinacion de la actividad de la transaminasa glutamico oxalacetica (got) en suero, por metodo colorimetrico punto final, con sustrato y reactivo en solucion, listos para usar, con testigo por 200 determinaciones.
4307 | GOT (transam glutam. oxalacet.) uv x 20 det unitest | Equipo para la determinacion de la actividad de la transaminasa glutamica oxalacetica (got) por metodo cinetico (u.v.), para 20 determinaciones individuales (una por frasco).
3998 | GOT (transaminasa glutamico oxalacetica) hitachi 911 cod. 190085. | Kit de reactivo sistema hitachi 911 para GOT (cod 190-085).
2247 | GOT AA Línea Líquida | GOT AA UV líquido equipo 4 x 40 ml.
2961 | GOT ASAT liquido UV 10x10 ml HUMAN | GOT ASAT liquido UV 10x10 ml HUMAN
7314 | GOT Liq. UV para Miura 500
8809 | GOT para Cobas C311 (ASTL)
2212 | GOT por 2275 determ para ADVIA 1200 | GOT por 2275 determ para ADVIA 1200
4293 | GOT UV AA linea liquida | GOT UV AA linea liquida 200 o 250 ml
4331 | GPT (transam glutam. piruvica) colorim. c/standard x 200 det | Equipo para la determinacion de la actividad de la transaminasa glutamico piruvica (gpt) en suero por metodo colorimetrico punto final, con sustrato y reactivo en solucion, listo para usar, con testigo. por 200 determinaciones.
4292 | GPT (transam glutam. piruvica) uv x 20 det unitest | Equipo para la determinacion de la actividad de la transaminasa glutamico piruvica (gpt) por metodo cinetico (u.v.), para 20 determinaciones individuales (una por frasco).
3997 | GPT (transaminasa glutamico pirúvica) hitachi 911 cod. 190087. | Kit de reactivo sistema hitachi 911 para GPT (cod.190-087) .
2222 | GPT AA líquido UV. 4 x 40 ml. | GPT AA líquido UV equipo 4 x 40 ml.
2234 | GPT AA UV 10 x 20 ml. P/reconstituir | GPT AA UV equipo 10 x 20 ml.
2962 | GPT ALAT liquido UV 10x10 ml HUMAN | GPT ALAT liquido UV 10x10 ml HUMAN
8810 | GPT para Cobas C311 (ALTL)
2194 | GPT por 2275 determ. para ADVIA 1200 | GPT por 2275 determ. para ADVIA 1200
4875 | Gradilla 12 tubos de ensayo de pmma(poletilmetacrilato) | Gradilla para tubos de ensayo de pmma (poletilmetacrilato) con varillas de goteo, para tubos de 10 mm de diametro, de 12 plazas, de 205 x 75 x 80 mm (tipo brand9.
4874 | Gradilla 15 compartimentos bolsas muestreo agua | Gradilla 15 compartimientos para soporte de bolsas de transporte de muestreo de agua de 180 ml.
4873 | Gradilla 15 compartimentos bolsas tipo nasco thiobag | Gradillas para 15 compartimientos bolsas, tipo nasco thiobag.
4872 | Gradilla 20 compartimentos bolsas muestreo alimentos | Gradilla 20 compartimientos para soporte de bolsas de muestreo de alimentos de 540 ml.
4857 | Gradilla de polipropileno-una fila-220x55x60 (brand) | Gradillas para tubo de ensayo, de polipropileno, una sola fila, medidas aproximadas: 220 x 55 x 60 mm (l x a x h), brand.
7205 | Gradilla p/bolsas T/Stomacher
4868 | Gradilla para 25 tubos- 3cm. diametro | Gradillas alambre plastificado para 25 tubos- 3 cm diametro.
4863 | Gradilla para 9 tubos de ensayo de polipropileno | Gradilla para tubos de ensayo de polipropileno, de una sola fila, para tubos de 18 mm de diametro, de 9 plazas, de 220 x 55 x 66 mm (tipo bradn).
2889 | Gradilla para crioviales x 50 unidades | Gradilla para crioviales x 50 unidades
4865 | Gradilla para microtubos | Gradilla de polipropileno para 50 o mas microtubos de 2 ml.
4870 | Gradilla para tubos de ensayo | Gradillas alambre plastificado para tubos de ensayo.
4866 | Gradilla para tubos hemolisis | Gradilla para tubos de hemolisis de 6-7cm.de alto.
2890 | Gradilla plastica para 90 tubos de hemólisis | Gradilla plastica para 90 tubos de hemólisis
4861 | Gradilla universal de polipropileno para 40 tubos | Gradilla universal de polipropileno para tubos de ensayo, de 20 mm de diametro, de 40 tubos de plaza, de 247 x 104 x 70 mm (tipo brand).
2918 | Gramos de Bicarbonato de sodio
10128 | Gramos de Cadavedina Dihidroclorhidrato
5037 | Gramos de Caldo verde brillante bilis 2% | Caldo verde brillante bilis 2 % x gramos - Desde marzo 2017 se cambia la unidad, de envase a gramos
10368 | Gramos de Dansyl chloride (para HPLC)
3393 | Gramos de Hidroxido de bario 8 H2O | Envase conteniendo x gramos de Hidroxido de bario 8 H2O
4397 | Gramos de Lactosa monohidrato P.A. | Lactosa Monohidrato P.A. envase por x gs.
4396 | Gramos de Metabisulfito de Sodio | Metabisulfito de Sodio en envases de x gs.
10127 | Gramos de Putrescina Dihidroclorhidrato
5158 | Gramos de TRIS buffer p/electroforesis | Gramos de TRIS buffer p/electroforesis
3383 | Green n x gramo | Gramos de colorante green n
9201 | Guanidina Hidrocloruro x gramos
4860 | Guante descartable extralarge-x 100 - Laboratorio | Cajas x 100 unidades de guantes descartables para reconocimiento, monouso, levemente entalcados, con las siguientes características: resistentes a la tracción y estiramientos habituales, de látex suave, liso y que no presente zonas de distinta densidad, puño reforzado con bandas, cada guante tendrá 12.5 cm de ancho, medido a la altura de los nudillos del guante sin estirar (en descanso) para ser usado en manos cuya circunferencia medida en los nudillos será de 24 a 26 cm aproximadamente (EXTRA LARGE) Tipo Printex.
4859 | Guante descartable large-x 100-Laboratorio | Cajas x 100 unidades de guantes descartables para reconocimiento, monouso, levemente entalcados, con las siguientes características: resistentes a la tracción y estiramientos habituales, de látex suave, liso y que no presente zonas de distinta densidad, puño reforzado con bandas, cada guante tendrá 11 cm de ancho, medido a la altura de los nudillos del guante sin estirar (en descanso) para ser usado en manos cuya circunferencia medida en los nudillos será de 21.5 a 24 cm aproximadamente (LARGE) Tipo Printex.
4858 | Guante descartable medium - x 100-Laboratorio | Cajas x 100 unidades de guantes descartables para reconocimiento, monouso, levemente entalcados, con las siguientes características: resistentes a la tracción y estiramientos habituales, de látex suave, liso y que no presente zonas de distinta densidad, puño reforzado con bandas, cada guante tendrá 9.5 cm de ancho, medido a la altura de los nudillos del guante sin estirar (en descanso) para ser usado en manos cuya circunferencia medida en los nudillos será de 18.5 a 21.5 cm aproximadamente (MEDIUM) Tipo Printex.
4817 | Guante descartable small- x 100-Laboratorio | Cajas x 100 unidades de guantes descartables para reconocimiento, monouso, levemente entalcados, con las siguientes características: resistentes a la tracción y estiramientos habituales, de látex suave, liso y que no presente zonas de distinta densidad, puño reforzado con bandas, cada guante tendrá 8 cm de ancho, medido a la altura de los nudillos del guante sin estirar (en descanso) para ser usado en manos cuya circunferencia medida en los nudillos será de 16.5 a 18.5 cm aproximadamente (SMALL) Tipo Printex.
4777 | Guante descartable x-small- x 100 - Laboratorio | Cajas x 100 unidades de guantes descartables para reconocimiento, monouso, levemente entalcados, con las siguientes características: resistentes a la tracción y estiramientos habituales, de látex suave, liso y que no presente zonas de distinta densidad, puño reforzado con bandas, cada guante tendrá 6.5 cm de ancho, medido a la altura de los nudillos del guante sin estirar (en descanso) para ser usado en manos cuya circunferencia medida en los nudillos será de 15 a 16.5 cm aproximadamente (EXTRA SMALL) Tipo Printex.
4831 | Guante vinilo Large x 100 - Laboratorio | Guante vinilo hipoalergénico - Large - Caja x 100 - p/Laboratorio -
4800 | Guante vinilo medium x 100 - Laboratorio | Guante vinilo hipoalergénico Medium - Caja x 100 - Laboratorio
4799 | Guante vinilo Small x 100 - Laboratorio - | Guante vinilo hipoalergénico - Small - Caja x 100 - p/Laboratorio -
8366 | Harness main tubbing BP 5193
4266 | HBC Core x 480 determinaciones Elisa p/banco de sangre | equipo para la determinacion de HBC método Elisa por 192 determinaciones.
9627 | HBSAG Calibrador p/ Architect
9533 | HBSAG CONTROL p/ Architect
2729 | HCG Advia Centauro 250 determinaciones. | HCG Advia Centauro 250 determinaciones.
4317 | HDL colesterol colorimetrico x 100 det. | Reactivo precipitante HDL colesterol por 100 determinaciones.
7321 | HDL Colesterol Human
2237 | HDL Colesterol Monofase AA x 80ml. | HDL Colesterol x 80 Determinaciones Monofase.
2213 | HDL Colesterol por 1304 determ. para ADVIA 1200 | HDL Colesterol por 1304 determ. para ADVIA 1200
2214 | HDL/LDL Cal. para ADVIA 1200 cod.8063B03476301 | HDL/LDL Cal. para ADVIA 1200 cod.8063B03476301
5044 | Heladera Waeco Tc 14 Flac | Heladera Waeco Tc 14 Flac
4265 | Helicobacter pylori IgG x 96 det. | Equipo deteccion helicobacter pylori.
3384 | Hematina bovina en polvo x gramos | Gramos de hematina bovina en polvo (en envases de xx gramos de contenido).
3244 | Hematoxilina cristal en envases por 50 gr. | Hematoxilina cristal en envases por 50 gr.
10220 | Hematoxilina de Mayer Env. x 500 ml.
3385 | Hematoxilina harris (sigma hhs-1) x litro | Gramos de hematoxilina harris (sigma hhs-1).
3245 | Hematoxilina x gr. | Hematoxilina para uso histologico en envase de 10 gramos
3386 | Hemina x 5 gr | Envase conteniendo 5 gramos de hemina
5007 | Hemocultivo Anaeróbico por 40 ml. | Hemocultivo Anaeróbico por 40 ml con medio TSB cultivo de sangre y líquido de punción.
4036 | Hemoglobina como cianuro | Equipo de detección de hemoglobina como cianuro por 1000 determinaciones
3996 | Hemoglobina glicosilada hbA1c Tina Quant | Hemoglobina glicosilada hbA1c Tina Quant
8817 | Hemoglobina Glicosilada para Cobas C311 (A1C3)
7305 | Hemoglobina Glicosilada para Miura 500
2215 | Hemoglobina Glicosilada por 200 determ para ADVIA 1200 | Hemoglobina Glicosilada por 200 determ para ADVIA 1200
6964 | Hemoglobina glicosilada turbitest AA | Hemoglobina glicosilada turbitest AA
502 | Hemoglobina glicosilada turbitest AA (con hemolizante y control) | Hemoglobina glicosilada turbitest AA (con hemolizante y control)
4316 | Hemoglobina glicosilada x 20 det | Equipo de hemoglobina glicosilada, separacion en columna, por 20-50 determinaciones.
7002 | Hemoglobinómetro portátil
2446 | Hemolizante para Nihon Kohden (x litro) | lisante para Nihon Kohden (x litro)
2393 | Heparina STA Staclot 4x1 Ml. | Heparina STA Staclot 4x1 Ml.
7029 | Hepatitis C por elisa 192 determinaciones. | Hepatitis C ( HVC) por elisa 192 determinaciones.
4332 | Hepatitis C por elisa 96 determinaciones. | Hepatitis C (HVC) por elisa 96 determinaciones.
2658 | Hepatosito x 1 ml (m-7158) | Hepatosito x 1 ml (m-7158).
3387 | Hexametiltetramina pura x gramo. | Gramos de hexametiltetramina pura- residuo por ignicion 0,03%- amonio 0,001%- cloruro 0,005%- sulfato 0,005%- plomo 0,001% (en envases de 250 gramos de contenido).
3388 | Hexilentetramina x gramos | Gramos de hexilentetramina (en envases de xx gramos de contenido).
3690 | HGH X 100 DET | HGH X 100 DET POR QUIMIOLUMINISENCIA IMMULITE
2294 | Hidragel 3 csf ref:4350(incluye kit antisueros) | Hidragel 3 csf(incluye kit antisueros)
2963 | Hidrato de cloral x gramos | Hidrato de cloral- residuo de ignicion maximo 0,005%- cloruro maximo 0,002% (En envase de 100 gramos de contenido)
2965 | Hidrocloruro de n-1-naftiletilendiamida. | Gramos de Hidrocloruro de n-1-naftiletilendiamida.
3521 | Hidrogeno peroxido 30 % p.a. x 250 ml. (merck ref. 107209) | Hidrogeno peroxido 30 % p.a. x 250 ml. (merck ref. 107209).
3390 | Hidrogenofosfato disodico 2 iodato x gr | Gramos de hidrogenofosfato disodico 2 iodato (en envases de xx gramos de contenido).
3391 | Hidroquinona p.a. x gramos | Gramos de hidroquinona p.a. solubilidad pasa test- residuo por ignicion maximo 0,05%- catecol y resorcinol no reacciona- sulfato 0,010%- metales pesados 0,001%- (en envases de 50 gramos de contenido).
3405 | Hidroxido de amonio p.a por litro. | Hidroxido de amonio 28-30% p.a (acs) en envase por 1 litro.
3382 | Hidroxido de potasio. Env. x 100 gramos | Envase conteniendo 100 gramos de hidroxido de potasio
9551 | Hidroxido de sodio 0,1 N x litros
3395 | Hidroxido de sodio en lentejas (Env. x 250 grs) | Envase conteniendo 250 grs. de Hidroxido de sodio en lentejas
3396 | Hidroxido de sodio p.a. x gr. | Gramos de hidroxido de sodio p.a. (en envases de xx gramos de contenido).
2238 | Hierro Color AA. | Equipo para la determinación de Hierro Color AA 5 x 20 ml.
4315 | Hierro colorimetrico c/standard x 100 det tipo fer color | Equipo para la determinacion de hierro serico por metodo colorimetrico punto final sin desproteinizacion por 100 determinaciones para 2,5 ml de volumen final de reaccion (debe usar hasta 500 ul de muestra), con testigo equivalente a 100 ug%.
3995 | Hierro hitachi 911 cod. 100243. | Kit de reactivo para sistema hitachi 911, para Hierro (cod. 100243).
3522 | Hierro ii sulfato heptahidratado acs iso p.a. x 100 gr. | Envase conteniendo 100 gramos de Hierro ii sulfato heptahidratado acs iso p.a.
2966 | Hierro liquido 2 x 30 ml HUMAN | Hierro liquido 2 x 30 ml HUMAN
4291 | Hierro p/sistm.automat. 8x16 ml. | Equipo para determinacion de hierro smt para sistemas automatizados (8 por 16 ml.)
8812 | Hierro para Cobas C311
2216 | Hierro por 1015 determ para ADVIA 1200 | Hierro por 1015 determ para ADVIA 1200
2217 | Hierro por 1015 determ para ADVIA1200 | Hierro por 1015 determ para ADVIA1200
3397 | Hierro x gramos | Hierro,obtenido para reduccion, tamaño de particula 10 um p.a. en envase por 100 gs.
4797 | Hilo nicron 0,7 um. diametro | Metro hilo de nicron de 0,7 um. de diametro.
4795 | Hisopo con medio transporte para virus | Hisopo con medio transporte para virus
4796 | Hisopo esteril 15 cm cabo madera. | Unidades de Hisopos cabo de madera de 15 cm. de largo, esteriles, envasado en bolsa por 50 unidades.
2891 | HISOPO estéril de Dacron para exudado uretral. | Hisopo estéril de Dacron para exudado uretral.
7140 | Hisopo estéril individual con medio transporte para bacterias | Hisopo estéril individual con medio transporte para bacterias
4794 | Hisopo no esteril cabo madera 15 cm. | Hisopo cabo de madera-esteril- 15 cm de largo-caja x 100 unidades-
4793 | Hisopos cabo de madera 15 cm, VENCIDOS, para usar como no estériles | Unidades de Hisopos cabo de madera de 15 cm. de largo, esteriles, VENCIDOS para usar como no estériles, envasado en bolsa por 50 unidades.
3523 | Hisopos de Dacron con mango metalico | Hisopos de Dacron con mango metalico
5097 | Hisopos madera y algodón Esteriles envases x 100. | Hisopos de madera y algod´ón estériles en envases por 100 unidades.
3994 | Hitergent 33 hitachi 911 cod. 488089 10 x 100 ml. | Hitergent 33 para equipo hitachi modelo 911 (cod.488 089) (10 x 100 ml.).
3570 | Hitergent hitachi 705 | Hitergent 705 para ser usado en el equipo hitachi 902.
3843 | Hitergent x 1000ml HItachi | Hitergent x 1000ml HItachi
4403 | HIV 1/2 Plus Dade, Enzimoinmunoensayo. | Equipo para la determinación de HIV.
4262 | HIV Ag/Ac Elisa por 96 determinaciones | Equipo para la determinación de HIV test Elisa por 96 determinaciones Wiener.
8066 | HIV Ag/Ac Elisa por 96 determinaciones (Para BANCO)
9464 | HIV Combo AG/AC para Architect
9495 | HIV COMBO CALIBRADOR PARA ARCHITECT
9532 | HIV COMBO CONTROL p/ Architect
2167 | HIV-1 RNA 3.0 BDNA BX A | HIV-1 RNA 3.0 BDNA BX A
2168 | HIV-1 RNA 3.0 BDNA BX B | HIV-1 RNA 3.0 BDNA BX B
2892 | Hoja bisturi N° 11 (lab) | Hojas de Bisturi N° 11
8283 | Hoja de acero inox. Nº 130 x 50 unidades
10144 | Hoja de acero inox. Nº 260 x 50 unidades
2490 | Hoja descartable de acero macroscopia Feather N-35 | Hoja descartable de acero macroscopia Feather N-35
2893 | Hojas de bisturi n° 24 | Hojas de bisturi n° 24
2394 | Homocisteina | Reactivo Homocisteina para Coagulómetro STA Compact
8537 | Hormona Antimuleriana. Control y calibrador
8536 | Hormona Antimuleriana. Reactivo
9530 | HTLV CONTROL p/ Architect
9462 | HTLV para Architect
2787 | Huddleson por aglut. | Equipo para la reaccion de huddleson, por la tecnica de aglutinacion en placas, suspension de brucella abortus.
2295 | Hydragel 30 B1 B2 Ref 4141 | Hydragel 15 proteinas 150 Sebia
10204 | Hydragel 7 hemoglobina ácida
2296 | Hydragel 7 proteinas 70 test SEBIA. Ref 4106 | Hydragel 7proteinas 70 test SEBIA.
2297 | Hydragel Proteinuria Sebia. | HIDRAGEL PROTEINURIA X 50 TEST SEBIA EN AGAROSA
6992 | Hydratest 4IF para SEBIA Ref 4304 | Hydratest 4IF para SEBIA Ref 4304
3093 | ID 32 C levaduras x 25 galerias (identificacion levaduras) | ID 32 C levaduras x 25 galerias (identificacion levaduras)
8646 | Identisera Diana
2218 | IgA por 188 determ para ADVIA 1200 | IgA por 188 determ para ADVIA 1200
2219 | IgA por 375 determ. para ADVIA 1200. | Equipo para la determ. de IgA para ADVIA 1200.
6983 | IgA Turbitest AA | IgA Turbitest AA
3689 | IgE POR 500 DETERMINACIONES IMMULITE | EQUIPO PARA LA DETERMINACION DE IgE POR 500 DETERMINACIONES POR QUIMIO IMMULITE.
3688 | IGE X 100 DET | IGE X 100 DET POR QUIMIOLUMINISENCIA IMMULITE
3675 | IgF x 100 IMMULITE | IgF x 100 IMMULITE
4366 | IgG Anti HVA (IMX Havab) 100 determinaciones- IMX | IgG Anti HVA (IMX Havab) 100 determinaciones- IMX
4365 | IgG Anti HVA control (IMX Havab) 50 determinaciones-IMX | IgG Anti HVA control (IMX Havab) 50 determinaciones-IMX
2220 | IgG por 188 determ para ADVIA 1200 | IgG por 188 determ para ADVIA 1200
6984 | IgG Turbitest AA | IgG Turbitest AA
2183 | IgG2 por 300 determ para ADVIA 1200. | Equipo para la determ de IgG2 para ADVIA 1200.
4364 | IgM HVA meia axsym (HAVAB) X 100 | IgM HVA (HAVAB M) AXSYM POR 100 DET.
2181 | IgM por 188 determ para ADVIA 1200 | IgM por 188 determ para ADVIA 1200
2207 | IgM por 300 determ para ADVIA 1200. | Equipopo para la determ de IgM para ADVIA 1200.
6985 | IgM Turbitest AA | IgM Turbitest AA
2395 | Imanes para coagulometro. | Imanes para coagulometro.
5272 | Imipenem x 50 discos | Imipenem, envases por 50 discos
3010 | Impronta neutof ANCA etanol | impronta ANCA etanol
3793 | Impronta para Micoplasma Pneumoniae x 12 det. | Impronta para Micoplasma Pneumoniae x 12 det.
3792 | Improntas de ANA HEP 2 por 12 áreas | Improntas de ANA HEP 2 por 12 áreas
3791 | Improntas higado,rinon y estomago de rata | Improntas de higado,rinon y estomago de rata x 6 det.
3011 | Improntas neutrofilos para det. de anca x 6 det. etanol | Improntas de neutrofilos fijadas con etanol para deteccion de anticuerpos anticitoplasma neutrofilo (anca) por 6 det.
3790 | Improntas para Chlamydias x IFI x 12 det. | Improntas para Chlamydias x IFI x 12 det.
7036 | Improntas para determinación de Toxoplasma gondhii
3789 | Improntas riñon de rata para a-mitoc. x 6 det | Improntas de riñon de rata para reacciones de inmunofluorescencia para deteccion de anticuerpos antimitocondria por 6 det.
4363 | Imx Control Core G 50 determinaciones- IMX | Imx Control Core G 50 determinaciones- IMX
3012 | Imx diluent buffer meia x 4 unid. | Pack conteniendo 4 envases de imx diluent buffer meia.
4362 | Imx diluyent buffer x 4 (un litro x equipo) Meia | Imx diluyent buffer x 4 (un litro x equipo) Meia
4361 | Imx probe cleaning solution 110 ml | Imx probe cleaning solution 110 ml
3013 | Imx probe cleaning solution x un. | Envase de imx probe cleaning solution.
2172 | Incubation Oil para ADVIA 1200 cod.8063B01418001 | Incubation Oil para ADVIA 1200 cod.8063B01418001
10202 | Incubdora para hemoterapia
4314 | Inhibidor fosfatasa acida por 500 ml. | Inhibidor de fosfatasa acida por 500 ml. debe ser de la misma marca comercial que su complementario.
8825 | Inmunoglobulina A (IGA) para Cobas C311
8826 | Inmunoglobulina G (IGG) para Cobas C311
7302 | Inmunoglobulina IGA para Miura 500
7303 | Inmunoglobulina IGG para Miura 500
7304 | Inmunoglobulina IGM para Miura 500
8827 | Inmunoglobulina M (IGM) para Cobas C311
3686 | Insulina por 100 det. immulite | Equipo para la determinacion de Insulina para equipo Immulite por 100 det.
2732 | INSULINA POR RIA | INSULINA POR RIA PARA EQUIPO ADVIA CENTAURO
3698 | INSULINA X 100 DET | INSULINA X 10 DET POR QUIMIOLUMINISENCIA IMMULITE
3399 | Inulina x 25 gr | Envase conteniendo 25 gramos de inulina
3524 | iodato de potasio en gramos | gramos de iodato de potasio
2898 | Iodato de sodio PA en envases de 100 gramos | Iodato de sodio PA en envases de 100 gramos
3400 | Iodato de sodio x 25 gr | Envase conteniendo 25 gramos de iodato de sodio limite maximo de impurezas: iodo 0,01%- sulfato 0,005%- metales pesados 0,0005%- hierro 0,0005%- halogenos como cloruro 0,02%
3401 | Iodo metalico x gr | Envase conteniendo 100 gramos de iodo metalico
3065 | Iodoformo puro x 100 grs | Envase conteniendo 100 gramos de Iodoformo puro
3213 | Iodoformo puro x 1000 gramos | Envase conteniendo 1000 gramos de Iodoformo puro
3402 | Ioduro de potasio x gramos | Gramos de ioduro de potasio- bario 0,002%, calcio,magnesio 0,005%- cloruro, bromuro 0,01%- metales pesados 0,0005% (en envases de 100 gramos de contenido).
3403 | Ioduro de sodio x gr | Gramos de ioduro de sodio (en envases de xx gramos de contenido).
2173 | ISE Buffer para ADVIA 1200 cod 8063B01417151 | ISE Buffer para ADVIA 1200 cod 8063B01417151
3571 | Ise cleaning solution 5x100 ml- | Ise cleaning solution 5x100 ml- cod. nacional 495075-para ser usado en el equipo elecys 2010-
8862 | ISE Cleaning Solution para Cobas C311
4024 | Ise Compensator High Hitachi 902. | Ise compensator high cod. 495077.
4023 | Ise compensator Hitachi 902 | Ise compensator Hitachi 902
4022 | Ise Compensator hitachi 902. | Ise compensator cod.495010
4021 | Ise Compensator Low hitachi 902. | Ise compensator low cod. 495078.
2174 | ISE Detergente para ADVIA 1200 cod. 8063B1417452 | ISE Detergente para ADVIA 1200 cod. 8063B1417452
8953 | ISE DILUENT GEN 2
4020 | Ise Diluent Hitachi 902. | Ise diluent Hitachi 902
8954 | ISE INTERNAL STANDARD GEN 2
4019 | Ise kCl Hitachi 902. | Ise kcl Hitachi 902
8957 | ISE REFERENCE ELECTROLYTE
8955 | ISE STANDARD HIGH
4018 | Ise Standard High Hitachi 902. | Ise Standard high Hitachi 902.
4052 | Ise Standard Internal Hitachi 902. | Ise estandard internal Hitachi 902.
4054 | Ise Standard interno Hitachi 902. | Ise standard interno cod.495003
8956 | ISE STANDARD LOW
4029 | Ise Standard Low Hitachi 902. | Ise estandard low Hitachi 902
3814 | Ise Trol tres niveles control HC0033. | Ise Trol tres niveles para ion selectivo AVL 9180.
4792 | Jarra p/incubacion anaerobiosis acrilico ó ac.inoxidable | Jarra para incubacion en anaerobiosis de acrilico o acero inoxidable.
10208 | Jeringa 500ul para autoanalizador INCCA
4791 | Jeringa esteril descartable de 10 ml. (Lab) | Jeringa esteril descartable, con embolo con interruptor, envasado en material resistente a perforaciones y traspaso de humedad, con metodo y fecha de esterilizacion en cada envase, capacidad 10 ml. (enviar 50 unidades de muestra).
4776 | Jeringa esteril descartable de 20 ml.(Lab) | Jeringa esteril descartable,con embolo con interruptor,envasado en material resistente a perforaciones y traspaso de humedad,con metodo y fecha de esterilizacion en cada envase,capacidad 20 ml.(enviar 50 unidades de muestra).
2894 | Jeringa esteril descartable de 3 ml. (Laboratorio) | Jeringa esteril descartable, con embolo con interruptor, envasado en material resistente a perforaciones y traspaso de humedad, con metodo y fecha de esterilizacion en cada envase, capacidad 3 ml. (enviar 50 unidades de muestra).
2857 | Jeringa esteril descartable de 30 ml. (Lab). | Jeringa esteril descartable de 30 ml.
4789 | Jeringa esteril descartable de 5 ml. (Lab) | Jeringa esteril descartable, con embolo con interruptor, envasado en material resistente a perforaciones y traspaso de humedad, con metodo y fecha de esterilizacion en cada envase, capacidad 5 ml. (enviar 50 unidades de muestra).
8358 | Jeringa plástica estéril con heparina de litio de 1 ml.
8359 | Jeringa plástica estéril con heparina de litio de 3 ml.
4523 | Jgo.propipetas semiaut. caucho p/pipeta 1 a 10 ml | Juego propipetas semiautomaticas de caucho, para pipetas de 1 a 10 ml.
2542 | Juego analisis solucion acuosa ion hidrog-sulf.x 200 det | Juego analisis solcion acuosa ion higrog-sulfato x 200determinaciones
2569 | Juego analisis solucion acuosa ion sulfatos 90 det | juego analisis solcion acuosa ion sulfato x 90 determinaciones
2114 | Juego completo válvula/interconectores BP 5012. | Juego completo válvula/interconectores BP 5012 para analizador electrolitico AVL 9140.
2447 | Juego de Filtros | Juego de Filtros para Nikhon Koden
2448 | Juego de mangueras smac pump | Juego de mangueras s.m.a.c. pump tubes 178-3748-04 orange green i.d.o. 38 mm.lot po024118 pk/12 para autoanalizador technicon ra-500.
4802 | Juego etiquetas Merck | JUEGO ETIQUETAS MERCK 1.08020.0001
4787 | Juego propipetas semiaut caucho para pipeta 5 a 10 ml | Propipetas semiautomaticas de caucho para pipetas de 5 a 10 ml.
2115 | Juego tubos de la bomba BP 5027. | Juego de tubos de la bomba BP 5027 analizador electrolitico AVL 9140.
7912 | Junction Electrode BP 2082
7260 | Junta de jeringa para Mindray | Junta de jeringa para Mindray
6316 | Junta de sonda para Mindray. | Junta de sonda para Mindray.
5276 | Kanamicina 1000 ug x 50 discos para anaerobois | Kanamicina 1000 ug x 50 discos para anaerobois
5274 | Kanamicina 120 ug x 50 discos. | Kanamicina de 120 ug por 50 discos.
5282 | Kanamicina 300 ug. x 20 discos | Kanamicina 120 ug. Envases por 20 discos
2556 | Kappa-dako-novocastra-inmunotech (1ml.conc.ó 6 ml.prediluído | Kappa.dako-novocastra-inmunotech (1 ml.concentrado ó 6 ml. prediluído)
2549 | Kariomax,medio de cultivo p/medula osea x 100 ml. | Kariomax, medio de cultivo p/medula osea en envase x 100 ml.
3572 | Kit 17 Alfa OH Progesterona Neo x 100 det. | Kit para la determinación de 17 Alfa OH progesterona neonatal por 100 determinaciones.
3573 | Kit 17 hidroxiprogesterona neonat.x RIA x 100 det. | Kit 17 hidroxiprogesterona neonat.x RIA x 100 det.
3574 | Kit 17 hidroxi-progesterona por ria x 100 det | Kit de 17 hidroxiprogesterona, metodo ria, por 100 det. en tubo recubierto.
2485 | Kit 2 y 3 antis.dakolsab | Kit por 110 ml. de contenido de 2º y 3º antisuero (dakolsab) cod. k 0690 (dako).
6898 | Kit Acondicionador 5x2ml para Rapidlab 348 | Kit Acondicionador 5x2ml para Rapidlab 348
3540 | Kit Acth x 100 det. | Kit de acth (hormona adrenocorticotrofica), metodo irma (monoclonal) por 100 det. en tubo recubierto.
3565 | Kit Alfa Feto Proteina por RIA x 100 tubos. | Kit de Alfa Feto Proteina, metodo RIA, por 100 tubos aprox. con tubo recubierto.
3529 | Kit anti tpo y afm por ria x 100 det | Kit de anti tpo, metodo irma, por 100 det. en fase liquida o tubo recubierto (con anticuerpo anti tpo monoclonal en ensayo directo).
6997 | Kit antisuero Anti IgD Ref 4613 | Kit antisuero Anti IgD Ref 4613
6996 | Kit antisuero Anti IgE Ref 4614 | Kit antisuero Anti IgE Ref 4614
6998 | Kit antisuero IgG Ref 4743 | Kit antisuero IgG Ref 4743
3531 | Kit antitiroglobulina o atg por ria x 100 det | Kit de antitiroglobulina o a.t.g., metodo irma, por 100 det. en fase liquida o tubo recubierto (con anticuerpo antitiroglobulina monoclonal en ensayo directo).
3532 | Kit ca 125 - marc.de ovario por ria x 100 det | Kit de ca/125- marcador de ovario, metodo irma, por 100 det. en tubo recubierto.
3533 | Kit ca 15/3 por eclia x 100 det. | Kit de ca 15/3,por eclia, x 100 determinaciones para ser usado en el equipo elecys 2010.
3534 | Kit ca 15/3 x 100 det. | Kit ca 15/3,por eclia,x 100 det.para ser usado en equipo automatizado.
8027 | Kit cadenas ligeras K y L para Sebia Ref. 4336
4652 | Kit capilares gases en sangre x 250 unidades. | Kit capilares gases en sangre x 250 unidades.
3535 | Kit cea (antig.carcino emb.) por eclia x 100 det. | Kit de antigenos carcino embrionario (cea), metodo irma, por 100 det. en tubo recubierto.
3788 | Kit celulas hep 2 x 200 det. | Equipo para deteccion celulas hep 2 x 200 det.
3536 | Kit cortisol por ria x 100 det p/det.suero,plasma u orina | Kit de cortisol (ria), por 100 tubos en tubo recubierto para determinacion en suero, plasma u orina.
8268 | KIT DCM BRIT | screening p/deteccion de carbapenemasas en Enterococos
2360 | Kit de 3 tubuladuras para M-1600. Cod. 1216 | Kit de 3 tubuladuras Cod.1216 para Metrolab 1600 Plus.
8028 | Kit de Antisuero y Sol. Fijadora K y L para Sebia Ref. 4336
2293 | Kit de antisueros mas solución fijadora. Ref 4335 | Kit de antisueros mas solución fijadora. Ref 4335
6899 | Kit de botellas para Rapidlab 348. | Kit de botellas para Rapidlab 348.
8388 | Kit de citomegalovirus IgG por Elisa
10206 | Kit de fusibles de 4A para autoanalizador INCCA
2359 | Kit de fusibles para M-1600. | Kit de fusibles Cod. 3010 para Metrolab 1600 Plus
2298 | Kit de inmunofijación x 40 test. | Kit de inmunofijación por 40 test hidra.
8070 | Kit de limpieza para electrodo de cloro BP 2276 para Cobas B221
2812 | Kit de Plasmaferesis p procesador aut. Dideco cod.4200 | Kit de Plasmaferesis p procesador aut. Dideco cod.4200
2337 | Kit de Proteinas Séricas tipo hidragel. | Kit para la separación de proteinas séricas tipo hidragel.
6317 | Kit de solución de limpieza para analizador Mindray | Kit de solución de limpieza para analizador Mindray
7557 | Kit de sondas y primers
2361 | Kit de ventana y sellos para M-1600. | Kit de ventana y sellos para celda Cod. 1218 para Metrolab 1600 Plus.
3537 | Kit delta 4 androstenediona por ria x 100 det | Kit de delta-4-androstenediona, metodo ria, por 100 det. con tubo recubierto por metodo no extractivo.
2377 | Kit deteccion e identificacion Bence Jones en orina. Ref 4322 (Hydragel 2 BJ) | Kit deteccion e identificacion Bence Jones en orina
3441 | Kit duet (strept abc complex/hrp duet cod k492) | Kit duet (complejo streptavidina biotina) cod.k-492.
3551 | Kit Estradiol ECLIA x 100 tubos | Kit de estradiol, metodo ECLIA x 100 tubos.
3539 | Kit Estradiol por RIA x 100 tubos. | Kit de Estradiol, mÉtodo RIA, por 100 tubos recubiertos.
3528 | Kit Fenilalanina x 240 det. | Equipo por 240 det. para deteccion de fenilalanina por el metodo de guthrie marca sigma catalogo 160-b
3541 | Kit ferritina eclia x 100 det. | Kit ferritina, metodo eclia, por 100 determinaciones.
3542 | Kit ferritina por ria x 100 det | Kit de ferritina por ria por 100 deter. tubo recubierto.
3392 | Kit fibra dietaria | Kit para determinacion de fibra dietaria total.tdf-100a sigma.
6999 | Kit Fluidil Ref 4587 | Kit Fluidil Ref 4587
3543 | Kit fsh (foliculo estimulante) por eclia x 100 det | Kit de fsh (foliculo estimulante), metodo irma, por 100 det. en tubo recubierto.
3544 | Kit ghcg (subunidad beta) por eclia x 100 det | Kit de ghcg (subunidad beta), metodo eclia, equipos por 100 det. en tubo recubierto.
4064 | Kit Hemoglobina Glicosilada Hitachi 911. | Kit de hemoglobina glicosilada para ser usada en equipo automatizado por 100 det.
3545 | Kit ige total por irma x 100 det. | Kit ige total por irma, tubo rec., x 100 determinaciones.
3546 | Kit ige total por ria x 100 det | Kit de ige total,por 100 det., metodo ria en tubo recubierto.
7487 | KIT IGM SARAMPIÓN C/REACTIVOS SUPLEMENTARIOS
2567 | Kit lavado continuo de sellos | Kit de lavado continuo de sellos para ser usado en cromatografo hplc marca hewelett packard.
3547 | Kit LH (luteizante) por ECLIA x 100 det | Kit de lh (luteinizante), metodo ECLIA, por 100 det. en tubo recubierto.
2530 | Kit mantenimiento bomba de cromatografo hp 1050 | Kit de mantenimiento de la bomba del cromatografo hp 1050. cod. 01018-68724.
8368 | Kit minicap para Sebia. Ref 2223 (Maxi Kit)
9203 | Kit para detección de DNA en materia fecal
4274 | Kit para detección de gliadina 96 det. | Equipo de gliadina A/G x 96 det
10826 | Kit para Detección rápida de COVID-19
2583 | Kit para herceptest dako k-5204 | Kit para herceptest dako k-5204.
3548 | Kit prl (prolactina) por eclia x 100 det | Kit de prolactina, metodo eclia por 100 det. en tubo recubierto.
3549 | Kit Progesterona por ECLIA x 100 tubos. | Kit de Progesterona (eclia) por 100 tubos.
3550 | Kit psa (factor prostatico especifico) eclia x 100 det | Kit de antigeno prostatico especifico, metodo eclia, por 100 det. en tubo recubierto.
3259 | Kit psa libre por eclia x 100 det. | Kit psa libre,por eclia,x 100 determinaciones para ser usado en el equipo elecys 2010.
2967 | Kit psa libre x 100 det. | Kit psa libre, por eclia,por 100 det.para ser usada en equipo automatizado.
3355 | Kit PTH x 100 det. | Kit de PTH (parathormona), metodo irma por 100 det. en tubo recubierto (molecula intacta).
3020 | Kit somatotrofina (hgh-sth) por irma x 100 det | Kit de somatotrofina (hgh)(sth), metodo irma, por 100 det. en tubo recubierto.
3021 | Kit somatotrofina (hgh-sth) por ria x 100 det | Kit de somatotrofina (hgh) (sth), metodo ria, por 100 determinaciones, en tubo recubierto.
3022 | Kit sulfato dehidroepiandrosterona por ria x 100 det | Kit de sulfato de dehidroepiandrosterona (ria) por 100 determinaciones con tubos recubiertos.
3023 | Kit t3 (triiodotironina) por eclia x 200 det | Kit de t3 (triiodotironina) por eclia.
3024 | Kit t4 (tiroxina) por eclia x 200 det | Kit de t4 (tiroxina) por eclia.
3025 | Kit t4 libre por eclia x 200 determinaciones | Kit de t4 libre, metodoeclia, por 200 determinaciones
3429 | Kit tdf-100 a (0-5ºc) sigma | Kit conteniendo tdf-100 a (0-5ºc) sigma (reactivo p/ determinación de fibra dietaria total x procedimiento nº tdfab 2); incluye: alfa amilasa (estable al calor, con 25 % w/w propilengicol. sigma a 3306).envase x 10 ml. amiloglucosidasa (1m de glucosa, con
3026 | Kit Testosterona Libre por RIA x 100 tubos. | Kit de Testosterona Libre, metodo RIA, por 100 determinaciones con tubo recubierto.
3027 | Kit testosterona total por eclia x 100 det. | Kit testosterona total por eclia, por 100 determinaciones.
3028 | Kit Testosterona Total por RIA no extract. x 100 tubos | Kit de Testosterona Total, metodo RIA no extractivo, por 100 determinaciones en tubo recubierto.
3042 | Kit tiroglobulina por irma x 100 det | Kit de tiroglobulina (irma), por 100 determinaciones en tubo recubierto.
3030 | Kit tiroglobulina por ria x 100 det | Kit de tiroglobulina (ria), por 100 determinaciones en tubo recubierto.
3018 | Kit tsh (tirotrofina) eclia por 200 det. | Kit tsh (tirotrotofina) metodo eclia, por 200 determianciones.-
3032 | Kit tsh (tirotrofina) por irma x 500 det. | Kit de tsh (tirotrofina), metodo irma por 500 det. en tubo recubierto.
3033 | Kit TSH Neonatal por IRMA x 100 tubos. | Kit de TSH Neonatal, metodo irma, por 100 tubos recubiertos (incluir tarjetas toma de muestra).
2531 | Kit viales y tapas de 2 ml. x 500 | Kit de viales y tapas de 2 ml. de capacidad por 500 unid. para ser usado en el cromatografo hplc marca hewelett packard
2884 | Kitasato de vidrio x 1000 ml | Kitasato de vidrio x 1000 ml.
7075 | KPC + MBL X 50 DET | KPC + MBL X 50 DET
3456 | L arginina en gramos | Gramos de L-arginina.
3457 | L asparagina en envases de 25 gramos | Gramos de l asparaginasa (en envases de 25 gramos de contenido).
3458 | L asparagina p.a. x gramos | L-asparagina p.a. (en envases de x gramos de contenido).
3215 | L cistina x 100 gramos | L cistina (en envases de 100 gramos de contenido).
3459 | L cistina x 25 gramos | L cistina (en envases de 25 gramos de contenido).
3460 | L lisina x 50 gramos | Envase conteniendo 50 gramos de l lisina
3462 | L prolina x gramos | Gramos de l prolina (en envases de xx gramos de contenido).
9144 | LA 1 Screening
9145 | LA 2 Confirmatorio
3464 | Lactosa x 50 gramos | Envase conteniendo 50 gramos lactosa
2505 | Lambada | Lambada.dako-novocastra-inmutech (1 ml. cc. o 6 ml. reducido)
2506 | Lambda - dako (a-0193) - novocastra - inmunotech | Lambda - dako (a-0193) - novocastra - inmunotech.
2507 | Laminina clon frasco x 1 ml art. n638 | Laminina clon: 4 c7, isotipo: igg2 a frasco por 1 ml codigo n-638 tipo dako.
2175 | Lamp Coolant para ADVIA 1200 cod.8063B01449651 | Lamp Coolant para ADVIA 1200 cod.8063B01449651
8988 | Lámpara de Deuterio para Sebia
4745 | Lampara espectrofotometro bauch & lomb spectronic 20 | Lampara espectrofotometro bauch & lomb spectronic 20.
4746 | Lampara espectrofotometro bauch & lomb spectronic 21 | Lampara espectrofotometro bauch & lomb spectronic 21.
7856 | Lámpara espectrofotómetro metrolab 1600 DR. (6V-10W)
2363 | Lámpara espectrofotómetro metrolab 1600 PLUS. (6V-10W) | Lámpara espectrofotómetro metrolab 1600 plus.
2239 | Lámpara Espectrofotómetro Metrolab 2300. (Halogen 6V-20W). | Lámpara para Espectrofotómetro Metrolab-2300 de 6V-20W.
4747 | Lampara espectrofotometro metrolab 325 bd 6V-10W. | Lampara para espectrofotometro metrolab 325 bd (6v - 10w).
8121 | Lámpara halógena 12v 20w p/ Metrolab 300
8071 | Lámpara Halógena de tungsteno para Mindray MR-96A
8850 | Lámpara halógena Hitachi 12V 50W para Cobas C311
3895 | Lámpara Halogena Hitachi 911 cod. 478417. | Lampara halogena HGB para hitachi 911 (cod.478 417).
8352 | Lámpara Halógena microscopio 12V 100W | Lámpara Halógena microscopio 12V 100W
6318 | Lámpara halógena para analizador Minray 12v x 50W | Lámpara halógena para analizador Minray 12v x 50W
5006 | Lámpara Halógeno 6V-25W
4847 | Lampara mercurio hbo 50 w ccarl zeiss p/fluorescencia | Lampara mercurio hbo, 50 w, carl zeiss para fluorescencia.
4771 | Lampara microscopio carl zeiss ( cod 38-00/18-1740) | Lampara microscopio carl zeiss (codigo 38-00/18-1740).
4770 | Lampara microscopio carl zeiss ( cod 380029/7180) | Lampara microscopio carl zeiss cod.380029/7180.
4769 | Lampara microscopio carl zeiss / linea axiolab | Lampara microscopio carl zeiss, linea axiolab.
4768 | Lámpara microscopio de IFI de mercurio HBO 103W/2 | Lampara microscopio de IFI de mercurio HBO 103W/2
4767 | Lampara microscopio olimpus 6v-30w | Lampara microscopio olympus bx40 6 v-30 w.
4766 | Lámpara Microscopio Olympus BH2 6V-20W. | Lámpara microscopio Olympus BH2 (6V-20W).
2176 | Lámpara para ADVIA 1200 cod.8063073009901 | Lámpara para ADVIA 1200 cod.8063073009901
10207 | Lámpara para autoanalizador INCCA
4765 | Lampara para microscopio 6V- 15W Carl Zeiss | Lampara para microscopio 6V- 15W Carl Zeiss
4764 | Lampara para microscopio olimpus 6V 10W | Lampara para microscopio olimpus 6V 10W
9152 | Lámpara para Mindray 200E (BA800000100)
4786 | Lanceta microlet x 100 | Lanceta microlet x 100 unidades.
2562 | Lancetas para extraccion por unidad. | Lancetas para extraccion con punta de acero inoxidable simil aguja, esteril.
3116 | Lápiz diamante para histologia | Lápiz diamante para histologia.
3465 | L-arabinosa x 50 gr | Gramos de l-arabinosa (en envases de 50 gramos de contenido).
5005 | Latex p/detec.antigeno criptococo t/immy kit x 15-30 test | Latex para screening de antigeno de criptococo tipo immy kit por 15/30 test.
9235 | LC105 (UV Lámpara)
9176 | LC125 (Filtro INLET) | Para Cobas C311
9178 | LC136M2 ( VENT FILTER ) | Para Cobas C311
9175 | LC140 (Pre Tratamiento) | Para Cobas 311
9177 | LC141 (Pack Purificación) | Para Cobas C311
9234 | LC143 (Cartridge)
2240 | LDH - P Línea Líquida AA. | LDH-P AA UV LINEA LIQUIDA 1 X 100 ML
3745 | LDH Optimizada hitachi 911 cod. 190103. | Kit de reactivo sistema hitachi modelo 911 para LDH-Optimizada (código 190103).
8821 | LDH para Cobas C311
2177 | LDH por 1918 determ para ADVIA 1200 | LDH por 1918 determ para ADVIA 1200
3216 | LDH SCE mod liquido UV 10x10 ml HUMAN | LDH SCE mod liquido UV 10x10 ml HUMAN
4313 | LDH UV Optimizado Unitest 20 x 3 ml. | Equipo para la determinacion de la actividad de lacticodehidrogenasa (LDH) en liquidos biologicos por metodo colorimetrico por 100 ml linea liquida AA con testigo.
7323 | LDL Colesterol Human
2241 | LDL colesterol Monofase AA x 200 det. | LDL colesterol Monofase AA x 200 det.
2178 | LDL Colesterol por 715 determ para ADVIA 1200 | LDL Colesterol para ADVIA 1200.
2179 | LDL Colesterol por 752 determ para ADVIA 1200 | LDL Colesterol por 752 determ para ADVIA 1200
4312 | LDL Colesterol Reactivo Precipitante. | LDL Colesterol reactivo precipitante Wienner.
4063 | Lecho mixto-Hitachi. Recargo de resina | Lecho mixto-Hitachi 902
3479 | Leishman x gr | Gramos de leishman (en envases de xx gramos de contenido).
2882 | Lentes protectores (laboratorio) | Lentes protectores (laboratorio)
5275 | Leucin-amino-peptidasa (LAP) por 25 discos. | Leucino amino peptidasa (LAP) por 25 discos
5271 | Levofloxacina 5 ug. envases por 50 discos. | Levofloxacina 5 ug. en envases por 50 discos.
3467 | Levulosa x gramos | Gramos de levulosa (en envases de xx gramos de contenido).
3217 | L-fenilalanina (gramos) | Gramos de L-fenilalanina (En envases de 50 gramos)
3034 | Lh calcet (calibrador eclia) | Lh calcet (calibrador eclia)
2734 | LH por 300 determ. para equipo ADVIA CENTAURO. | Equipo para la determinación LH por 300 determ. para equipo ADVIA CENTAURO.
3035 | Lh por eclia | Reactivo para determinacion de lh por eclia por 100 determinaciones.
3455 | L-hidroxiprolina x gr | Gramos de l-hidroxiprolina (en envases de xx gramos de contenido).
2396 | Liatest B-2 Glycoprotein 1 | Reactivo Liatest B-2 Glycoprotein 1 para Coagulómetro STA Compact
2735 | LIGAND PLUS 123 | LIGAND PLUS 123 PARA CENTAURO
5277 | Lincomicina x 50 discos Oxoid | Lincomicina x 50 discos Oxoid
5278 | Linezolid envases x 50 discos | Linezolid envases x 50 discos
4290 | Lipasa uv x 20 det | Lipasa uv x 20 determinaciones.
2180 | Lipid Ctrl Level 1 ADVIA 1200 cod. 8063B03476601 | Lipid Ctrl Level 1 ADVIA 1200 cod. 8063B03476601
2195 | Lipid Ctrl Level 2 ADVIA 1200 cod.8063B034701 | Lipid Ctrl Level 2 ADVIA 1200 cod.8063B034701
2182 | Liq. Spec. Prot Ctrol 1,2,3 ADVIA 1200 cod.8063B03481601 | Liq. Spec. Prot Ctrol 1,2,3 ADVIA 1200 cod.8063B03481601
2170 | Liquid Spec. Prot. Cal para ADVIA 1200 cod.8063B03484501 | Liquid Spec. Prot. Cal para ADVIA 1200 cod.8063B03484501
2550 | Liquido de montaje sintetico | Liquido de montaje sintetico x ml.
7266 | Lisante BC contador hematológico Mindray x 1 litro
6948 | Lisante Lyse x 500 ml para contador hematologico counter 19. | Lisante Lyse x 500 ml para contador hematologico counter 19.
3744 | Lisante para Hemoglobina Glicosilada para hitachi 911. | Lisante para hemoglobina glicosilada para ser utilizado en equipo hitachi 911.
7306 | Lisante para Miura 500
7179 | Lisante x 1 litro p/contador hematológico GEO-MC | Lisante x 1 litro p/contador hematológico GEO-MC
3525 | Loading buffer blue juice 3 x 1 ml Invitrogen | Loading buffer blue juice 3 x 1 ml Invitrogen
3218 | L-ornitina x grs. | L-ornitina x X grs.
2508 | Lsabt kit (k-0690) | Lsabt kit (k-0690).
9054 | Lysercell WDF x 5 lts para contador hematológico Sysmex XN1000S
9042 | Lysercell WNR x 5 lts para Sismex XN 1000 S
4311 | Magnesio colorimetrico
3743 | Magnesio Hitachi 911 código 100282. | Equipos de magnesio para ser procesados en el autoanalizador hitachi 911.cod 100 282
7325 | Magnesio Human
2242 | Magnesio Línea Líquida AA. | MAGNESIO AA COLOR 2 X 50 ML.
8818 | Magnesio para Cobas C311
2184 | Magnesio por 625 determ para ADVIA 1200 | Magnesio por 625 determ para ADVIA 1200.
2185 | Magnesio por 820 determ. para ADVIA 1200 | Magnesio por 820 determ. para ADVIA 1200
3469 | Maltodextrina pura | Gramos de maltodextrina pura p.a
3219 | Maltosa env x 50 grs. | Maltosa env x 50 grs.
3470 | Maltosa x gramos | Envase conteniendo x gramos maltosa
2845 | Mango bisturi N° 11 | Mango bisturi N° 11.
2846 | Mango Bisturi N° 3 (Lab) | Mango Bisturi N° 3
4784 | Mango bisturi nro. 4 | Mango de bisturi nro. 4 bb84
4783 | Mango kohle | Mango kohle
2492 | Mango madera hoja Feather nº 260 | Mango madera hoja Feather nº 260
2484 | Mango madera para hoja Feather nº 130 | Mango madera para hoja Feather nº 130
3471 | Manitol x gr | Envase conteniendo 100 gramos de manitol
2847 | Manoplas x 100 unidades. | MANOPLAS DESCARTABLES PARA USO EN LABORATORIO EN PAQUETES POR 100 UNIDADES.
3472 | Manual para equipo api levaduras | Manual de uso del equipo para identificacion de levaduras marca api.
3473 | Manual para equipo api strept | Manual de uso del equipo para identificacion de microorganismos del genero streptococcus marca api.
7904 | Manual técnico de hemoterapia
5004 | Marcha API 20 NE por 25 galerias. | Marcha API 20 NE por. 25 galerias.
3474 | Marchas anaerobios tipo api 20 x 25 u | Equipo para la identificacion de bacterias anaerobias tipo api 20 (en envases por 20 pruebas que se presentaran en tiras para 1 tipificacion cada una).
5003 | Marchas bac.gram negat.no ferment.t/api nft x 25 u | Equipo para la identificacion de bacilos gram negativos no fermentadores tipo api-nft (en envases por 25 determ. que se presentaran en tiras individuales por cada una de ellas).
5002 | Marchas enterobact. tipo api 20e x 25 unidades | Equipo para la identificacion de enterobacterias tipo api 20 e (en envases por 25 determ. que se presentaran en tiras individuales por cada una de ellas).
3492 | Marchas enterobact. tipo api listeria x 25 unidades | Equipo para la identificacion de enterobacterias tipo api listeria (en envases por 25 determ. que se presentaran en tiras individuales por cada una de ellas). t/bio merieux.
5001 | Marchas enterobact. tipo api rapid 20 x 25 unidades | Equipo para la identificacion de enterobacterias tipo api rapid 20 (en envases por 25 determ. que se presentaran en tiras individuales por cada una de ellas).
5000 | Marchas estreptoc. tipo api strept x 25 determinac. | Equipo para la identificacion de bacterias del genero streptococcus tipo api (en envases por 25 determ. que se presentaran en tiras individuales por cada una de ellas).
4999 | Marchas identif.levaduras tipo api x 25 det. | Equipo para la identificacion de levaduras del genero candida tipo api (en envases por 25 determ. que se presentaran en tiras individuales por cada una de ellas).
3475 | Marchas listeria tipo api x 25 unidades | Equipo para la identificacion de listeria api (en envases por 25 determ. que se presentaran en tiras individuales por cada una de ellas).
3634 | MARIHUANA REACTIVO | MARIHUANA REACTIVO PARA TDX x 100 DETERMINACIONES
10700 | Mascara protectora facial
4749 | Matraz aforado polipropileno x 100 ml. | Matraz aforado de polipropileno x 100 ml.
4762 | Matraz aforado polipropileno x 200 ml | Matraz aforado de polipropileno x 200 ml.
4775 | Matraz aforado polipropileno x 250 ml | Matraz aforado de polipropileno x 250 ml.
4760 | Matraz aforado vidrio c/tapon plastico x 200 cc | Matraz aforado de vidrio con tapon plastico x 200 ml.
4759 | Matraz aforado vidrio x 10 ml | Matraz aforado de vidrio pirex o similar ajustado a temperatura ambiente, capacidad 10 ml.
4758 | Matraz aforado vidrio x 100 cc | Matraz aforado-vidrio pirex o similar ajustado a temperatura ambiente, capacidad 100 ml.
4757 | Matraz aforado vidrio x 1000 ml | Matraz aforado-vidrio pirex o similar ajustado a temperatura ambiente, capacidad 1000 ml.
4756 | Matraz aforado vidrio x 200 cc | Matraz aforado-vidrio pirex o similar ajustado a temperatura ambiente, capacidad 200 ml.
4755 | Matraz aforado vidrio x 2000 ml | Matraz aforado-vidrio pirex o similar ajustado a temperatura ambiente, capacidad 2000 ml.
4754 | Matraz aforado vidrio x 25 cc | Matraz aforado de vidrio pirex o similar ajustado a temperatura ambiente, capacidad 25 ml.
4753 | Matraz aforado vidrio x 250 cc | Matraz aforado-vidrio pirex o similar ajustado a temperatura ambiente, capacidad 250 ml.
4752 | Matraz aforado vidrio x 50 cc | Matraz aforado-vidrio pirex o similar ajustado a temperatura ambiente, capacidad 50 ml.
4751 | Matraz aforado vidrio x 500 cc | Matraz aforado-vidrio pirex o similar ajustado a temperatura ambiente, capacidad 500 ml.
4720 | Matraz vidrio con tapa de 25 ml | Matraz aforado-vidrio pirex o similar ajustado a temperatura ambiente,con tapa, capacidad de 25 ml.
3246 | May grunwald x litro | May grunwald en el que 1 litro equivale a 0,80 kg (en envases de 1 litro de contenido).
2923 | Mechero bunsen | Mechero bunsen
4782 | Mechero tipo mecker | Mecheros tipo mecker de 33/40 mm. de diametro.
4896 | Medio B.A.M con urea x Gramos. | MEDIO B.A.M CON UREA X GRAMOS
4998 | Medio basal para azucares (estreptococos) x gramos | Medio basal para azucares (estreptococos) x gramos
4908 | Medio base oxid. segun hugh y leifson (ó medio of) x 100 gr | Medio base para determinar oxidacion-fermentac. of segun hugh y leifson (en envases de 100 gramos de contenido).
4984 | Medio carne cocida ( cooked meat medium) | Gramos de medio carne cocida ( cooked meat medium) ( en envases x 100 gramos) t/difco 0267-17-9.
3221 | Medio Carne cocida x 500 gr oxoid | Medio carne cocida x 500 gr oxoid
4996 | Medio citrato de koser x gr | Gramos de medio citrato de koser (en envases de xx gramos de contenido).
9409 | Medio de cultivo HAM F10. Reactivo para fertilidad
2509 | Medio de montaje para IFI S-3023. por 15 ml. | Medio de Montaje para IFI S-3032, frasco por 15 ml.
5008 | Medio de transporte anaerobico TAB | Medio de transporte anaerobico TAB
4994 | Medio de transporte según Cary Blair x grs | Medio de transporte segén Cary Blair
4894 | Medio Dubos x gr. | Gramos Medio Dubos (envase x 100 gramos).
6870 | Medio FC with MUG (Para E Coli) x gramos | Medio FC with MUG (Para E Coli) x gramos
4992 | Medio htm | Gramos de medio htm (hemophylus test medium).
4893 | Medio middlebrook (7h9) x gr. | Gramos Medio Middlebrook (7h9).
9304 | Medio MMGA (glutamato modificado con minerales)
2551 | Medio montaje dpx x 100 gramos | Medio montaje dpx tipo fluka. envases x 100 gramos
2617 | Medio montaje p/montador autom.shandon c.99900515 x 500ml | Medio montaje para montador automatico shandon cod.99900515 (en envases por 500 ml.de contenido)
7148 | Medio montaje x 1000 ml | Medio montaje x 1000 ml
4990 | Medio sim | Gramos de medio sim ( en envases x 100 gramos). t/difco 0271-17-3.
4989 | Medio TCBS en envases por 100 gramos. | Medio TCBS en envases de 100 gramos.
4988 | Medio tioglicolato fluido con indicador | Gramos de medio tioglicolato fluido ( en envases x 100 gramos) t/difco 0256-07-4.
4892 | Medio transporte amies x gramos | Gramos medio transporte amies (en envases de 100 gramos de contenido).
4891 | Medio transporte según Stuart x gramos. | Medio de transporte según Stuart (en envases de 100 gramos de contenido).
2510 | Melan a clon a | Melan a,clon a 104 cod.7196 o hmb 45 cod.0634 dako.
3476 | Melibiose x 5 gramos | Envase conteniendo 5 gramos de Melobiose. difco.0173-11-8.
3222 | Melobiosa envase por 50 tabletas. | Melobiosa envase por 50 tabletas.
7752 | MEMBRANA DE ÓSMOSIS PARA MINDRAY
2497 | Membrana filtrante acetato celulosa 47mm.diametro y | Membrana filtrante de acetato de celulosa de 47mm.de diametro y 0.45um. tamaño de poro.
2848 | Membrana filtrante de acetato de celulosa | Membrana filtrante de acetato de celulosa, esteril, cuadricula de 0,22 um x 47 mm x 100 unidades, gelman sciences (anedra).
2849 | Membrana filtrante de nylon 13 mm.diametro y 0.45um. | Membranas filtrantes de nylon 0,45 um x 13 mm x 100 unidades.
2498 | Membrana filtrante de nylon 47mm.diametro y 0.45um. | Membrana filtrante de nylon (poliamida) de 47mm.de diametro y 0.45um. tamaño de poro.
2499 | Membrana filtrante de nylon de 13mm.diam. 0.45um. | Membrana filtrante de nylon de 13mm. de diametro y 0.45um. tamaño de poro.
2500 | Membrana filtrante de teflon de 47mm.diam. 0.45um. | Membrana filtrante de teflon de 47mm.de diametro y 0.45um. tamaño de poro.
2501 | Membrana filtrante ester celulosa 13mm x 0.45 um | Membrana filtrante de ester de celulosa 13 mm.de diametro por 0.45 um.de tamaño de poro.
2502 | Membrana filtrante ester de celulosa 47mm x 0.45 um x 100 | Envases por 100 membranas filtrante de ester de celulosa de 47 mm diametro por 0.45 um de tamaño de poro.
2540 | Membrana filtrante nylon 13mm x 0.45 um | Membrana filtrante de nylon de 13 mm.de diametro por 0.45 um.de tamaño de poro.
2580 | Membrana filtrante nylon 47mm x 0.22 um | Membrana filtrante de nylon 47 mm.de diametro por 0.22 um. de tamaño de poro.
2516 | Membrana filtrante teflon 13mm x 0.22 um | Membrana filtrante de teflon de 13 mm. de diametro por 0.22 um. de tamaño de poro.
3236 | Menadiona x 10 gramos | Menadiona (en envases de 10 gramos de contenido).
3477 | Menadiona x 25 gr. | Menadiona (en envases de 25 gramos de contenido).
5279 | Meropenem x 50 discos | Meropenem 10 ug. Envases de 50 discos
3443 | Mertiolato de sodio x gramos | Gramos de mertiolato de sodio.
3468 | Metabisulfito de potasio x gramos | Gramos de metabisulfito de potasio (en envases de xx gramos de contenido).
3224 | Metabisulfito de sodio x 500 gramos | Envase conteniendo 500 gramos de Metabisulfito de sodio limite maximo de impurezas: arsenico 0,0001%- metales pesados (plomo) 0,001%- hierro 0,002%- halogenos como cloruro 0,05%
2532 | Metanol hplc por 2.5 lts. | Envases de Metanol para hplc por 2.5 lts.
2533 | Metanol x 4 lts. hplc merck. | Metanol x 4 lts. hplc.merck.
4062 | Methotrexate Hitachi 902 | Methotrexate Hitachi 902
3432 | Metil p-hidroxibenzoico p.a. x gramo | Gramos de metil p-hidroxibenzoico p.a.
3635 | Metotrexato reactivo | Metotrexato reactivo
3649 | Metotrexato,control para TDX. | Metotrexato,control para TDX.
3637 | Metotrexato,curva de calibración | Metotrexato,curva de calibración
5280 | metronidazol x50 discos | metronidazol env x 50 discos
4987 | Mezcla v.c.n.t. liof. x 10 ml.(**) | Frascos de mezcla antibiotica v.c.n.t. liofilizada (volumen final 10 ml.)
4986 | Mezcla v.c.n.t. liofilizada x 2 ml. | Mezcla antibiotica v.c.n.t. liofilizada (volumen final 2 ml.)
5281 | Mezlocilina 75ug discos envases x 50 | Mezlocilina 75ug discos envases x 50
7704 | Micro Electrodo de PCO2 BP 1733
7706 | Micro Electrodo de PO2 BP 1734
7705 | Micro Electrodo pH Cobas B221
5020 | Microaerobac x 10 unidades. | Microerobac en envases por 10 unidades Britania.
6969 | Microalbúmina Calibrador Turbitest AA | Microalbúmina Turbitest AA
7516 | Microalbúmina Control Turbitest AA
8829 | Microalbúmina para Cobas C311 (ALBT2)
7315 | Microalbúmina para Miura 500
6968 | Microalbúmina Turbitest AA | Microalbúmina Turbitest AA
3742 | Microalbuminuria Hitachi 911 cod. 100009. | Kit para hitachi 911 para la determinacion de microalbuminuria (cod.100009).
2186 | Microalbuminuria x 420det para ADVIA 1200 | Microalbuminuria x 420det para ADVIA 1200
9164 | Microbureta x 1ml graduada 1/100 con robinete
4781 | Microconcentrador para liquidos biologicos para 8 muestras | Microconcentradores para liquidos biologicos, en equipos para 8 muestras.
4651 | Microcontenedores p/plasma c/edta tripotasico 500 ul | Microcontenedores de 500 ul de capacidad con edta tripotasico, con pala colectora, con tapa de cierre hermetico, para obtencion de muestra en neonato y ser usado en contador hematologico coulter max con autosampler.
4650 | Microcontenedores p/plasma c/heparina litio 800 ul | Microcontenedores de 800 ul de capacidad con heparina de litio, con pala colectora, con tapa de cierre hermetico,para obtencion de plasma.
4649 | Microcontenedores p/suero c/pala 800 ul | Microcontenedores de 800 ul. de capacidad, con pala colectora, con tapa de cierre hermetico,para obtencion de suero.
4648 | Microcontenedores p/suero c/pala c/citr.800 ul | Microcontenedores de 800 ul. de capacidad, con pala colectora, con tapa de cierre hermetico, con citrato de sodio para pruebas de coagulacion.
8011 | Microcubeta para hemoglobina (Hemocue)
3741 | Microcubiletes hitachi 911. | Microcubiletes cod. 707-0523 para autoanalizador hitachi 911.
4780 | Microdensimetro orina rango 1000-1060 | Microdensimetros para orina de rango 1000 / 1060 acondicionados en cajas individuales.
4779 | Microdilutor 25 microlitros para microtecnica en placa | Microdilutores de 25 ul.para microtecnica en placa.
2924 | Microdilutor 50 microlitros para microtecnica en placa | Microdilutores de 50 ul.para microtecnica en placa.
4778 | Microgotero 25 microlitros para microtecnica en placa | Microgotero 25 ul. para microtecnica en placa.
2925 | Microgotero 50 microlitros para microtecnica en placa | Microgotero de 25 ul.para microtecnica en placa.
4693 | Micropipeta Automática 0,5-10 ul. | Micropipeta Automática 0.5-10 ul.
4763 | Micropipeta automatica 100-500ul. | Micropipeta automatica de volumen variable 100-500 ul. que use tips plasticos,tipo socorex.
4723 | Micropipeta Automática 10-50 ul. Socorex. | Micropipetas automáticas de volúmen variable de 10 a 50 ul.
4692 | Micropipeta automatica 20-100 microlitros | Micropipeta automatica de volumen variable 20-100 ul. que use tips plasticos,tipo socorex.
4691 | Micropipeta Automática 8 canales de 20-200 ul. | Micropipeta automática de 8 canales volúmen variable de 20-200 ul.
4690 | Micropipeta automatica de 10 a 100 uL. | Micropipeta automatica de 10 a 100 uL.
4689 | Micropipeta automatica de 100 a 1000 uL | Micropipeta automatica de 100 a 1000 uL
4688 | Micropipeta automatica de 10-50 ul Hirschman. | Micropipeta automatica de volumen variable de 10-50 ul. que use tips plasticos.
4687 | Micropipeta automática de 20 microlitros | Micropipeta automatica de volumen fijo de 20 ul. que use tips plásticos.
4686 | Micropipeta automatica de 200 microlitros | Micropipeta automatica de volumen fijo de 200 ul. que use tips plasticos, tipo socorex.
4685 | Micropipeta automatica de 200-1000 ul | Micropipeta automatica de volumen variable 200-1000 ul. que use tips plasticos,tipo socorex.
4684 | Micropipeta automatica de 20-200 ul. | Micropipeta automática de volúmen variable de 20-200 ul. de graduación contínua que use tips plásticos.
4533 | Micropipeta automática de 2-20 ul | Micropipeta automática de 2-20 ul
4683 | Micropipeta automatica de 5 a 25 ul. | Micropipeta automatica de 5 a 25 ul.
4669 | Micropipeta automatica de 5-50 ul. | Micropipeta automatica de volumen variable 5-50 ul. que use tips plasticos,tipo socorex.
4681 | Micropipeta Automática Fija 100 ul | Micropipeta Automática de volúmen fijo de 100 ul. para tips amarillos.
4694 | Micropipeta Automática fija de 1000ul | Micropipeta Automática de volúmen Fijo de 100 ul.
10284 | Micropipeta de 1-10 ul
9775 | Micropipeta hamilton x 10 ul.
9776 | Micropipeta hamilton x 250 ul.
4679 | Micropipeta hamilton x 5 ul. | Micropipeta hamilton x 5 ul.
4678 | Micropipeta SMI serie C. | Micropipeta SMI serie C.
4677 | Micropipeta smi serie i (desprazam positivo) | Micropipeta smi serie i (desprazam positivo).
4676 | Micropipeta vidrio 100 microlitro punta recta | Micropipeta punta recta de vidrio de 100 ul.
4675 | Micropipeta vidrio 100 microlitros punta curva | Micropipeta
4674 | Micropipeta vidrio 20 microlitros punta curva | Micropipèta
4673 | Micropipeta vidrio 20 microlitros punta recta | Micropipeta
4672 | Micropipeta vidrio 200 microlitros punta curva | Micropipeta
4671 | Micropipeta vidrio 50 microlitros punta curva | Micropipeta
4670 | Micropipeta vidrio 50 microlitros punta recta
4707 | Micropipeta vidrio 500 microlitros punta curva | Micropipeta
10953 | Microplacas x 96 fondo U con cobertor de registro y bioseguridad
2850 | Microtubo con EDTA | Microtubo con anticoagulante EDTA de 0,5 ml de volumen
4646 | MICROTUBO CON GRANULOS | MICROTUBO CON GRANULOS ACELERADORES DE LA COAGULACION , CAPACIDAD 0.9 ML, FONDO PLANO, TAPA DE GOMA PERFORABLE COLOR ROJO EN GRADILLAS POR 50 UNIDADES
4645 | Microtubo descart. con heparina de litio 1 ml | Microtubo descart. con heparina de litio 1 ml
2814 | Microtubo tipo eppendorf base cónica | Microtubo tipo eppendorf base cónica de volumen útil
4644 | Microtubo tipo eppendorf base redonda | Microtubo tipo eppendorf base redonda con volumen útil
2511 | Mieloperoxidasa 1 ml. | Mieloperoxidasa x 1 ml tipo dako cod. a 0398.
5270 | Minociclina x 50 discos | Minociclina 30 ug.Envases de 50 discos
7047 | Mio D1 clon 5.8A Dako | Mio D1 clon 5.8A Dako
10209 | Módulo cabezal lavador para autoanalizador INCCA
6319 | Modulo de reactivos para Mindeay. | Modulo de reactivos para Mindeay.
10729 | Molíbato de Amonio
3433 | Molibdato de sodio x 100 gr | Envase conteniendo 100 gramos de molibdato de sodio
9394 | Monitor estéril para filtrado de agua
2788 | Mononucleosis infecciosa x 100 det | Equipo para el diagnostico especifico de mononucleosis infecciosa por hemoaglutinacion rapida en placas con neutralizacion segun davidshon para 100 deter.
4815 | mortero | MORTERO DE PORCELANA CON PILON
2851 | Mortero Porcelana con pilón 15/20 cm. | Mortero de porcelana con pilón de 160 mm.
4788 | Mortero vidrio 10 cm diametro con pilon | Mortero vidrio de 10 cm.diametro-con pilon.
4790 | Mortero vidrio 15-20 cm diametro con pilon | Mortero vidrio/porcelana de 15-20 cm. de diametro, con pilon.
3212 | MR VP medio x 500 gr Oxoid para Bromatologia | MR VP medio x 500 gr para Bromatologia
3740 | Multiclean - hitachi 911 | Multiclean, para ser usado en equipo hitachi 911.
8859 | Multiclean, Sample Cleaner 1 para Cobas C311
4061 | Multicontrol droga abuso Hitachi 902 | Multicontrol droga abuso Hitachi 902
2736 | MULTIDIL 1 CENTAURO | MULTIDIL 1 CENTAURO
2737 | Multidiluyente 2 Advia-Centauro. | Multidiluyente 2 para Equipo Advia Centauro.
2512 | MUM1 proteina, clon MUM1p, M-7259. | Frasco de 1 ml. MUM1 proteina, clon MUM1p código M-7259.
3434 | M-xilenol (2,4 dimethylphenol)p.a | M-xilenol (2,4 dimethylphenol)p.a en envase x 100 ml.
10659 | MyoD1 x 1 ml
3435 | Myo-inositol en gramos | Myo-inositol en envase por 25 gramos.difco.0164-13-7.
3436 | N - (1-naphthyl) ethylendiamine 2 hcl x 1 gramo | N-(1-naphthyl) ethylendiamine 2 hcl (ned reagent), (en envase por 1 gramo). riedel. 33461.
3437 | N- nitrofenol x gr | Gramos de n-nitrofenol (en envases de xx gramos de contenido).
8854 | NaCl 9% (SI 2 Serum Index Gen 2) para Cobas C311
8858 | NaCl 9%, Diluent para Cobas C311
3438 | Naftol amarillo s x gramos | Gramos de naftol amarillo s (en envases de xx gramos de contenido).
3439 | Naftol as acetato x gramos | Gramos de naftol as acetato (en envases de xx gramos de contenido).
3440 | Naftol-1 x gr | Gramos de naftol - 1 (en envases de xx gramos de contenido).
8852 | NAOH-D /Basicwash (Cell Wash Solution) para Cobas C311 (Bidón)
8856 | NaOH-D Detergente 1 para Cobas C311 (Cassette)
3260 | Naphtol blue black b x gr | Gramos de naftol blue black b (en envases de 25 gramos de contenido).
3237 | Naranja acridina x 25 gramos | Naranja acridina (en envases de 25 gramos de contenido).
3248 | Naranja acridina x gramos | Naranja acridina (en envases de 10 gramos de contenido).
10805 | Naranja de Metilo x gr.
2494 | Navaja para microtomo 16 cm dureza c | Navaja para microtomo 16 cm. dureza c-leica-
3454 | N-butanol p.a. x litro | Litros de n-butanol p.a.
3250 | Negro Amido Schwarts x gramos. | Negro amido schwarts (envases de 25 gramos de contenido).
10933 | Neokit COVID-19 kit x 100 determinaciones
5269 | Netilmicina 30 ug | Netilmicina 30 ug. Envases de 50 discos
3442 | Neuroblastoma | Envase por 1 ml. de contenido de neuroblastoma cod. ncl-nb84 (novocastra) / m 7075 (dako).
2513 | Neurofilamento x 1 ml - dako (m-0762) | Neurofilamento x 1 ml. dako (m-0762).
3431 | N-hexano p.a. x litro | Litros de n-hexano p.a.
3444 | Nicotina adenina dinucleotido en polvo x gramos | Gramos de nicotina adenina dinucleotido en polvo (en envases de xx gramos de contenido).
3445 | Ninhidrina x 10 gramos | Ninhidrina. (En envase de 10 gramos de contenido)
3490 | Ninhidrina x 25 gramos | Ninhidrina. (En envase de 25 gramos de contenido)
3446 | Nitrato de litio x 100 gr | Envase conteniendo 100 gramos de nitrato de litio
3447 | Nitrato de magnesio hexahidratado p.a | Nitrato de magnesio hexahidrato p.a (acs) en envase por 500 gramos.
3448 | Nitrato de mercurio x 5 gramos | Nitrato de mercurio. (en envase de 5 gramos de contenido)
3226 | Nitrato de mercurio x 50 gramos | Nitrato de mercurio. (en envase de 50 gramos de contenido)
3449 | Nitrato de plata en polvo p.a. x gramos | Envase conteniendo 25 gramos de nitrato de plata en polvo p.a. insoluble c/ens- cloruro 0,001%- metales pesados 0,002% .
3450 | Nitrato de plomo x gramos | Gramos de nitrato de plomo (en envases de xx gramos de contenido).
3451 | Nitrato de potasio x gr | Gramos de nitrato de potasio (en envases de xx gramos de contenido).
3227 | Nitrato de sodio x gramos | Envase conteniendo x gramos de Nitrato de sodio
3514 | NITRITO + SODIO | NITRITO DE SODIO P.A EN ENVASES DE 100 GRAMOS
3358 | Nitrito de potasio | Potasio nitrito,crista.p/analisis, p.a en envase x 250 gramos.
3478 | Nitrito sodico x gramos | Gramos de nitrito sodico (en envases de xx gramos de contenido).
3404 | Nitroanilina x 250 gr | Nitroanilina (en envases de 250 gramos de contenido).
3228 | Nitroanilina x 50 gr. | Nitroanilina (en envases de 50 gramos de contenido).
3310 | Nitrocefina droga pura x gramos | Gramos de nitrocefina, droga pura (en envases de 10 gramos de contenido).
5268 | Nitrocefina para prueba de beta lactamasa x 25 discos | Nitrocefina para prueba de beta lactamasa x 25 discos
5267 | Nitrocefina x 50 discos | Nitrocefina, envases de 50 discos-nitrocefina para prueba deteccion de beta lactamasas en neisseria spp, haemophilus spp y staphilococcus spp.
3229 | Nitrofenilfosfato x gramos | Nitrofenilfosfato x gramos
5266 | Nitrofuranos x 50 discos | Nitrofuranos 300 ug. Envases por 50 discos
3311 | Nitroprusiato de sodio x 25 gramos | Envase conteniendo 25 gramos de Nitroprusiato de sodio
3230 | Nitroprusiato de sodio x 50 gramos | Envase conteniendo 50 gramos de Nitroprusiato de sodio
3312 | Nn dimetil 1-naftil amina x gr | Gramos de nn dimetil 1-naftil amina (en envases de xx gramos de contenido).
3313 | Nn-dimetilfenilendiamina x 25 grs | Envase conteniendo 25 gramos de nn-dimetilfenilendiamina
3314 | Nnn'n' tetrametil 1,4-fenilendiamina hidrocloruro x 25 grs. | Envase conteniendo 25 gramos de Nnn'n' tetrametil 1,4-fenilendiamina hidrocloruro
3231 | Nnn'n' tetrametil 1,4-fenilendiamina hidrocloruro x 5 grs. | Nnn'n' tetrametil 1,4-fenilendiamina hidrocloruro (en envases de 5 gramos de contenido).
5258 | Norfloxacina x 50 discos | Norfloxacina, envases por 50 discos
5265 | Novobiocina x 50 discos | Novobiocina, envases por 50 discos
4060 | Nozzle tip (wipe nozz) | Nozzle tip (wipe nozz) cod.7131672 para hitachi 902.
8751 | Nutrient Mix c/hepes y glutamina
5273 | O.n.p.g x 50 discos | O.n.p.g, envases por 50 discos
3315 | Octanol p.a. x litro | Litros de octanol p.a.
3482 | Ofloxacina 5 mg x 50 discos | Discos de Ofloxacina 5 mg x Env x 50 discos
5264 | Ofloxacina x 50 discos | Ofloxacina x 50 discos
8235 | Opticheck. Control para Opti.
5263 | Optoquina x 50 discos (Taxo) | Optoquina, envases por 50 discos
3232 | Orceina natural x 10 gr p/microscopia | Orceina natural x 10 gr p/microscopia
3316 | Orceina x 25 gramos | Orceina sintética para microscopía (en envases de 25 gramos de contenido).
2146 | O-ring pa 0211 | O-ring pa 0211 para equipo de gases en sangre avl-993.
2147 | O-ring para electrodos bp 0390 | O-ring electrodo bp 0390 para equipo de gases en sangre avl-993.
3233 | Orto-Toluidina en gramos | Orto-Toluidina en gramos
5262 | Oxacilina x 50 discos | Oxacilina, envases por 50 discos
3317 | Oxacilina,sal sodica, droga pura x gramos | Gramos de oxacilina, sal sodica, droga pura (en envases de xx gramos de contenido).
3318 | Oxalato de amonio x 250 gramos | Envase conteniendo 250 gramos de Oxalato de amonio.
3234 | Oxalato de amonio x 500 gramos | Oxalato de amonio (en envases de 500 gramos de contenido).
3200 | Oxalato de potasio x 250 gramos | Oxalato de potasio (en envases de 250 gramos de contenido).
3332 | Oxalato de potasio x 500 gramos | Oxalato de potasio (en envases de 500 gramos de contenido).
3320 | Oxalato de sodio x 500 gramos | Envase conteniendo 500 gramos de oxalato de sodio
3309 | Oxalato paramino dimetilanhidro x gr | Gramos de oxalato paramino dimetilanhidro (en envases de xx gramos de contenido).
7076 | OXGALL 1000UG X 50 DISCOS | OXGALL 1000UG X 50 DISCOS
5261 | Oxidasa x25 discos | Oxidasa, envases de 25 discos de oxidasa 5 ug
3322 | Oxido cromico x 250 gr | Oxido cromico (en envases de 250 gramos de contenido).
3323 | Oxido de aluminio x 250 gr | Oxido de aluminio (en envases de 250 x gramos de contenido).
3324 | Oxido de calcio x gramos | Gramos de oxido de calcio (en envases de xx gramos de contenido).
3325 | Oxido de magnesio x gramos | Gramos de oxido de magnesio (en envases de xx gramos de contenido).
3326 | Oxido de titanio x gramos | Gramos de oxido de titanio (en envases de xx gramos de contenido).
3251 | Oxido mercurio rojo x gramos | Oxido mercurio rojo (envase por 25 gramos)
3739 | P5-Cartucho de Polipropileno Puro de 5 u.long.10'' | P5-cartucho de polipropileno puro de 5 u.longitud 10''.
2700 | Pack 3000 CUVETTES para equipo ADVIA CENATURO. | Pack 3000 CUVETTES para equipo ADVIA CENTAURO.
7152 | PACK SOLUCIONES CONTROL CALIDAD P/DIESTRO 103 | PACK SOLUCIONES CONTROL CALIDAD P/DIESTRO 103
3225 | Palcam agar base x 500 gr Oxoid Bromatologia | Palcam agar base x 500 gr Oxoid Bromatologia
5245 | P-aminodimethylaniline. | P-aminodimethylaniline discos de diferenciación para Neisseria y Pseudomonas (6 x 50).
2841 | Panel detector anticuerpos duet (tipo gamma) x 10 ml | Pannel detector de anticuerpos duet marca gamma, por 10 ml por 2 unid. (deben ser entregados dos equipos por mes).
2842 | Panel identificador anticuerpos tipo gamma | Pannel identificador de anticuerpos tipo gamma por 12 unid.(debe ser entregado un equipo por mes).
2528 | Panqueratina x 1 ml - dako (m-3515) | Panqueratina x 1 ml. dako (m-3515).
3626 | Papel 10 cm.para tdx | Papel de 10 cm. para equipo tdx de monitoreo de drogas .
4828 | Papel aluminio 33 cm ancho en rollo x 5 metros | Rollo papel aluminio de 30/33 cm. por 5 m. de largo.
10942 | Papel continuo para equipo CM250
4709 | Papel de filtro de 45 micrones por 100 unidades | Papel de filtro de 45 micrones por 100 unidades
9063 | Papel de impresión para BFT II
4682 | Papel de Sulfito. | Papel de Sulfito.
10037 | PAPEL FILTRO 150mm
4719 | Papel filtro 18 cm diametro x 100 | Papel filtro-18 cm diametro, en envases x 100 unidades.
4718 | Papel filtro nº 1 46 mm x 75 mm-caja x 100 unidades | Papel filtro nº 1 46 mm x 75 mm-caja x 100 unidades-
4717 | Papel filtro nº 3 46 mm x 75 mm cajas x 100 unidades
4716 | Papel filtro sin cenizas banda negra 18 cm diametro | Papel de filtro, sin cenizas, de velocidad de filtracion rapida, banda negra, diametro= 18,5 cm, porosidad= 20 - 25 um, caja x 100 unidades.
4715 | Papel filtro sin cenizas banda negra 9 cm diametro | Papel de filtro, sin cenizas, de velocidad de filtracion rapida, banda negra, diametro =9 cm, porosidad= 20 - 25 um, caja x 100 unidades.
4714 | Papel filtro sin cenizas s&s anedra-diam.:18,5 cm | Papel de filtro, sin cenizas, velocidad filtracion rapida, banda negra, diametro: 18,5 cm, env. x 100 unidades. s&s (anedra).
4713 | Papel filtro sin cenizas s&s anedra-diam.:9 cm | Papel de filtro, sin cenizas, velocidad de filtracion rapida, banda negra, diametro= 9 cm, envase x 100 unidades. s&s (anedra).
4712 | Papel filtro tipo whatman 12.5 cm diametro
4711 | Papel filtro tipo whatman banda azul 9 cm diametro | Papel de filtro, de 9 cm. de diametro, en envases x 100 unidades.
4710 | Papel filtro tipo whatman banda negra 18 cm diametro | Papel filtro tipo whatman banda negra 18 cm diametro
4695 | Papel filtro tipo whatman nº 1 sin inscripcion 185 mm diamet
4708 | Papel filtro tipo whatman nº1 en pliego 40 x 57 cm | Pliegos papel de filtro tipo whatman nº1 de 49 por 57 cm.
2117 | Papel impresion x rollo BP 5025 | Papel de impresion 37 mm por rollo BP 5025 para analizador electrolitico AVL 9140.
3813 | Papel Impresora 37-37 mm. | Papel Impresora 3100 BP 5025 ( 30-35 mm)
3077 | Papel indicador de ph alcalino 7,5-14 cod.9532 | Envases de papel indicador en varillas por 50 para medicion de ph entre 7,5 y 14.
3091 | Papel indicador de ph fix 5,1-7,2. | Papel indicador de ph fix 5,1-7,2.
3079 | Papel indicador en block ph 5,4-7,0 cod.9556 | Papel indicador en block ph 5,4-7,0 cod.9556
3067 | Papel indicador en block ph 8,2-10 cod.9558 | Papel indicador en block ph 8,2-10 cod.9558
3081 | Papel indicador ph 0-14 x 100 tiras. | Tiras de papel indicador de ph que mida en el rango de 0 a 14, en envase por 100 tiras.
3082 | Papel indicador ph 0-6.0 codigo 9531 | Envases de papel indicador en varillas por 50 para medicion de ph entre 0 y 6.0.
3083 | Papel indicador ph 1-14 x 100 tiras | Papel indicador ph 1-14 x 100 tiras.
3084 | Papel indicador ph 2,5-4,5 x 50 unidades | Envases de papel indicador en varillas por 50 para medicion de ph entre 2,5 y 4,5 (graduacion: 0,2 - 0,3 unidades de ph).
3085 | Papel indicador ph 2-9 x 100 unidades | Envases de papel indicador en varillas por 100 para medicion de ph entre 2,0 y 9,0 (graduacion: 0,5 unidades de ph).
4721 | PAPEL INDICADOR PH 3.6-6.1 | PAPEL INDICADOR PH 3.6-6.1
3086 | Papel indicador ph 5.0-10.0 x 50 tiras | Papel indicador ph 5.0-11.0 x 50 tiras.
3087 | Papel indicador ph 5.2-7.2 codigo 9547 | Papel indicador ph 5.2-7.2 cod. 9547 x 50 tiras.
3088 | Papel indicador ph 5.2-7.2 codigo 9547 p/carne | Papel indicador ph 5.2-7.2 cod. 9547 para carne x 50 tiras.
3089 | Papel indicador ph 6.5-10 t/merck | Papel indicador ph 6.5/10.0 tipo merck/codigo 9543- x 100 unidades-
3055 | Papel indicador ph 6.5-10 x 50 unidades | Envases de papel indicador en varillas por 50 para medicion de ph entre 6,5 y 10 (graduacion: 0,2 -0,3 unidades de ph).
3080 | Papel indicador ph 6-14 codigo 9532 | Papel indicador ph 6-14 cod.9532 x 50 tiras.
3078 | Papel indicador ph 7-7.5 x 50 tiras | Papel indicador ph 7-7.5 x 50 tiras.
3044 | Papel indicador ph 8-10 codigo 9558 | Papel indicador ph 8-10 cod. 9558 x 50 tiras.
3045 | Papel lector aut.orina 57 mm x 30 m rollo | Papel termico para lector automatico clinitek 200, de tiras reactivas de orina x 57 mm de ancho.
6300 | Papel para impresión para Cobas B221 | Papel para impresión para Cobas B221
6328 | Papel para impresión para OPTI CCA | Papel para impresión para OPTI CCA
4360 | Papel para IMX 108 mm | Papel para IMX 108 mm
4706 | Papel para medicion de PH de rango 1-10. | Papel para medicion de PH de 1-10.
4705 | Papel sony vpp 110611. | Papel para ecografía tipo sony vpp 110611 rollo x 20.
9128 | Papel Termal. Para CA 660
4696 | Papel termico 55 mm
4059 | Papel térmico 57 mm Hitachi 902 | Papel térmico 57 mm Hitachi 902
2365 | Papel térmico 57mm | Papel térmico 57 mm para Metrolab 1600 Plus
4704 | Papel termico de 110 mm. | Papel termosensible de 110 mm.de ancho.
4703 | Papel Térmico de 115 mm. | Papel Térmico de 115 mm.
4702 | Papel Térmico de 120 mm. | Papel Térmico de 120 mm.
4701 | Papel Térmico de 50 mm. | Papel Térmico de 50 mm.
4700 | Papel térmico de 60 mm. | Papel Térmico de 60 mm.
4699 | Papel termico de 70 mm. | Papel termosensible de 70 mm.de ancho.
4698 | Papel Termico de 98 cm. | Papel Termico de 95 cm.
4697 | Papel termico p/sysmex-k | Papel termico,60 x 25 en paquetes por 10 rollos para equipo sysmex.
2319 | Papel Térmico Sysmex 58 mm. | Papel térmico de 58 mm para Sysmex F 500.
4801 | Papel termosensible 80 MM. | Papel termosensible de 80 mm.
4871 | Papel termosensible de 100(110) | Papel termosensible de 100(110)
3993 | Papel termosensible de 35mm | Papel termosensible de 35mm
4750 | Papel termosensible de 37 mm. | Papel termosensible de 37 mm. de ancho.
7268 | Papel Termosensible de 49 mm
4854 | Papel termosensible de 58 mm. | Papel termosensible de 58 mm.
4853 | Papel termosensible p/clot-2. | Papel termosensible,en envase x 10 rollos,para coagulometro seac modelo clot-2.
2106 | Paquete fluido BP 5032. | Paquete fluido BP 5032 para analizador electrolitico AVL 9140.
3223 | Par de botas de trabajo, cuero, punta acero. | Par de botas de trabajo, cuero, punta acero.
3327 | Parabromanilina x gramos | Gramos de parabromanilina.
3328 | Paradimetilaminobendaldehido x 10 gr. | Gramos de paradimetilaminobenzaldehido (en envases de 10 gramos de contenido)
3329 | Parafina c/polimeros sinteticos p/anat.pat.caja x kg. | Parafina c/polimeros sintet. para anat.patolog. x 9.750 gr.
4995 | Parafina en granulos p/uso histologico. | Kilogramos parafina en granulos para uso histologico, para plast - x-tra.
4997 | Parafina en panes para anatomia patologica x 1 kg | Parafina en panes para uso en histologia- punto de fusion 56-58 ºc- (en envases de 1 kg de contenido).
3189 | Parafina liquida x litro | Parafina liquida por litro
3330 | Parafina marca cicarelli x g | Gramos de parafina marca cicarelli (en envases 500-1000 gramos de contenido).
3331 | Paranitroanilina x gramos | Gramos de paranitroanilina (en envases de xx gramos de contenido).
3684 | Paratohormona (PTH) x 100 Determinaciones. | Paratohormona (PTH) por 100 determinaciones por Quimioiluminiscencia Immulite.
7030 | Pathoclear (sustituto de Xileno) | Pathoclear (sustituto de Xileno)
3297 | Patulina p.a. x gramo | Gramos de patulina p.a.
10582 | Pax-8 Anticuerpo monoclonal de ratón
2187 | PCR Cal. para ADVIA 1200 cod. 8063B03416601 | PCR Cal. para ADVIA 1200 cod. 8063B03416601
8220 | Pefloxacina x 50 discos
5184 | Penicilina x 50 discos | Penicilina, envases por 50 discos
5206 | penicilina`+ sulbactam 10/10 ug | penicilina + sulbactam envases por 50 discos 10 / 10 ug
3295 | Pepsina | Pepsina,actividad diastasica 1:10.000 nf (us national formulary). merck.107190.
3483 | Pepsina 1:10,000 tipo sigma p-7000 x kilogramo | Pepsina, actividad diastasica 1:10,000 nf ( cod. p.7000 sigma). envases x 1 kgr.
3319 | Pepsina 1:2500 tipo sigma p-7125 x gramo | Gramos de pepsina 1:2500 tipo sigma p-7125
3683 | Peptido C por 100 Immulite. | Equipo para la determinacion de Peptido C por 100 determ. para equipo Immulite.
3682 | Peptido C x 100 Determinaciones. | Peptido C x 100 determinaciones por Quimioluminiscencia Immulite.
7010 | Péptido deaminado de gliadina y antitransglutaminasa IgA/IgG x Elisa | Péptido deaminado de gliadina y antitransglutaminasa IgA/IgG x Elisa
8041 | Péptido diaminado de Gliadina IgA
8042 | Péptido diaminado de Gliadina IgG
5031 | Peptona carne x 100 gramos. | Peptona carne x 100 gramos (digestion triptica).
4827 | Perla vidrio x kilogramo | Perla vidrio x kilogramo
3287 | Permanganato de potasio x 100 gramos | Permanganato de potasio (en envases de 100 gramos de contenido).
8515 | PEROXIDASA TIPO VI
3288 | Persulfato de potasio x 100 gr | Envase conteniendo 100 gramos de persulfato de potasio
4826 | Pesafiltro vidrio 5 cm diametro x 34 cm alto | Pesafiltros de vidrio, tapon esmerilado, forma baja, diametro= 50 mm, altura= 30 mm. brand ref. 1538 65.
3289 | Phenol a.r. loose cristal x 250 gr | Envase conteniendo 250 gramos de phenol a.r. loose cristal
3290 | Phenoxine b x gr | Gramos de phenoxine b (en envases de xx gramos de contenido).
2552 | Phitohemaglutinina gibco x 10 ml. | Phitohemaglutinina tipo gibco. Frascos por 10 ml.
2714 | Phosfhate buffered-tabletas x 50 comprim. | Phosfhate buffered-tabletas-cód. p.4417-envases x 50 comprimidos-Sigma-
3291 | Photo glycine x gr | Gramos de photo glycine (en envases de xx gramos de contenido).
3292 | Pilocarpina x 100 gramos | Envase conteniendo 100 gramos de pilocarpina.
4825 | Pinza madera para tubo ensayo | Pinza material de madera para trabajar con tubos de ensayo.
2852 | Pinza para micologia | Pinza para micologia .
5205 | Piperacilina x 50 discos | Piperacilina, envases por 50 discos
5204 | Piperacilina+tazobactama 110 ug. x 50 discos | Piperacilina+tazobactama 110 ug.Envases por 50 discos
4058 | Pipeta de muestreo Hitachi 902 | Pipeta de muestra Hitachi 902
3738 | Pipeta de muestreo hitachi 911. | Pipeta de muestreo cod. 707-0310 para autoanalizador hitachi 911.
4057 | Pipeta de reactivo Hitachi 902 | Pipeta de reactivo Hitachi 902
3737 | Pipeta de reactivo hitachi 911. | Pipeta de reactivo cod.707-0311 para autoanalizador hitachi 911.
4514 | Pipeta de vidrio de 1 ml. graduadas tipo mohr | Pipeta de vidrio de 1 ml. graduadas al 1/100, con certificacion. tipo mohr.
4513 | Pipeta de vidrio de 10 ml. graduadas tipo mohr | Pipeta de vidrio de 10 ml. graduadas al 1/100, con certificacion. tipo mohr.
4483 | Pipeta de vidrio de 2 ml. graduadas tipo mohr | Pipeta de vidrio de 2 ml. graduadas al 1/100, con certificacion. tipo mohr.
4512 | Pipeta de vidrio de 5 ml. graduadas tipo mohr | Pipeta de vidrio de 5 ml. graduadas al 1/20, con certificacion. tipo mohr.
2320 | Pipeta de vidrio N° 6 Sysmex. | Pipeta de vidrio nro. 6 para Sysmex F 500 cat.853-9071-6
7235 | Pipeta de vidrio para eritro
4824 | Pipeta eritro descartable c/soporte y anticoagulante. | Pipetas para eritrosedimentacion de plástico descartable, que incluye: tubo graduado, receptor de sangre con anticoagulante o que contenga tapa para hacer la mezcla con el anticoagulante, y soporte.
4559 | Pipeta pasteur descartable ESTERIL
4558 | Pipeta pasteur descartable NO esteril | Pipeta pasteur graduada descartable no esteril,
4556 | Pipeta plastico descartable esteril x 2 ml. | Pipeta esteril descartable de plástico de 2 ml.
4554 | Pipeta vidrio doble aforo 0.25 ml graduada 1/10 | Pipeta de vidrio de doble aforo de 1 ml graduada 1/10
4553 | Pipeta vidrio doble aforo 1 ml graduada 1/10 | Pipeta de vidrio de doble aforo de 1 ml graduada 1/10.
4552 | Pipeta vidrio doble aforo 10 ml graduada 1/10 | Pipeta de vidrio de doble aforo de 10 ml graduada 1/10.
4551 | Pipeta vidrio doble aforo 100 ml graduada 1/10 | Pipeta de vidrio de doble aforo de 100 ml graduada 1/10.
4550 | Pipeta vidrio doble aforo 2 ml graduada 1/10 | Pipeta de vidrio de doble aforo de 2 ml graduada 1/10.
4549 | Pipeta vidrio doble aforo 20 ml graduada 1/10 | Pipeta de vidrio de doble aforo de 20 ml graduada 1/10.
4534 | Pipeta vidrio doble aforo 25 ml graduada 1/10 | Pipeta de vidrio de doble aforo de 25 ml graduada 1/10.
4547 | Pipeta vidrio doble aforo 3 ml graduada 1/10 | Pipeta de vidrio de doble aforo de 3 ml graduada 1/10.
4560 | Pipeta vidrio doble aforo 4 ml graduada 1/10 | Pipeta de vidrio de doble aforo de 4 ml graduada 1/10.
4545 | Pipeta vidrio doble aforo 5 ml graduada 1/10 | Pipeta de vidrio de doble aforo de 5 ml graduada 1/10.
4544 | Pipeta vidrio doble aforo 50 ml graduada 1/10 | Pipeta de vidrio de doble aforo de 50 ml graduada 1/10.
4543 | Pipeta vidrio no aforada 0,1 ml graduada 1/100 | Pipetas de vidrio borosilicato esmeriladas, graduadas en divisiones marcadas a fuego de 1/100 de 0,1 ml., con aforo terminal.
4542 | Pipeta vidrio no aforada 0,2 ml graduada 1/100 | Pipetas de vidrio borosilicato esmeriladas, graduadas en divisiones marcadas a fuego de 1/100 de 0,2 ml., con aforo terminal.
4541 | Pipeta vidrio no aforada 0,5 ml graduada 1/100 | Pipetas de vidrio borosilicato esmeriladas, graduadas en divisiones marcadas a fuego de 1/100 de 0,5 ml., con aforo terminal.
4540 | Pipeta vidrio no aforada 1 ml graduada 1/100 | Pipetas de vidrio borosilicato esmeriladas, graduadas en divisiones marcadas a fuego de 1/100 de 1 ml., con aforo terminal.
4539 | Pipeta vidrio no aforada 10 ml graduada 1/100 | Pipetas de vidrio borosilicato esmeriladas, graduadas en divisiones marcadas a fuego de 1/100 de 10 ml., con aforo terminal.
4538 | Pipeta vidrio no aforada 2 ml graduada 1/100 | Pipetas de vidrio borosilicato esmeriladas, graduadas en divisiones marcadas a fuego de 1/100 de 2 ml., con aforo terminal.
4537 | Pipeta vidrio no aforada 20 ml graduada 1/100 | Pipetas de vidrio borosilicato esmeriladas, graduadas en divisiones marcadas a fuego de 1/100 de 20 ml., con aforo terminal.
4536 | Pipeta vidrio no aforada 25 ml graduada 1/100 | Pipetas de vidrio borosilicato esmeriladas, graduadas en divisiones marcadas a fuego de 1/100 de 25 ml., con aforo terminal.
4535 | Pipeta vidrio no aforada 5 ml graduada 1/100 | Pipetas de vidrio borosilicato esmeriladas, graduadas en divisiones marcadas a fuego de 1/100 de 5 ml., con aforo terminal.
4548 | Pipeta volumetrica de dos aforos de 100 ml | Pipetas volumetricas de dos aforos de 100 ml.
4484 | Pipeta volumetrica de dos aforos de 5 ml | Pipetas volumetricas de dos aforos de 5 ml.
4469 | Pipeta volumetrica de dos aforos de 50 ml | Pipetas volumetricas de dos aforos de 50 ml.
4466 | Pipeta volumetrica de un aforo de 17,5 ml | Pipetas volumetricas de un aforo de 17,5 ml.
4823 | Pipetero acero inoxidable o similar | Pipetero de acero inoxidable o similar
3190 | Pirazinamidasa envase por 50 discos. | Pirazinamidasa envase por 50 discos.
3293 | Piridina p.a. x gramos | Gramos de piridina p.a.(en envases de 25 gramos de contenido).
3191 | Piridina x 500 ml. | Piridina x 500 ml.
3252 | Piridina x litro | Piridina (en envases de 1litro de contenido).
3294 | Piruvato de sodio x gramos | Envase conteniendo x gramos de piruvato de sodio.
2853 | Piseta plastica x 250 ml o 500 ml | Piseta de plastica x 250 ml o 500 ml
6320 | Piston de jeringa de 500 ul para Mindray. | Piston de jeringa de 500 ul para Mindray.
10210 | Placa Agar sangre con CLDE
8399 | Placa agar sangre Mueller Hinton
9389 | Placa lista para usar Agar sangre (Base Columbia agar sangre)
8508 | Placa Low profile de PCR
7732 | Placa por 48 determ. HbF QUIPLATE KIT (hemoglobina fetal ) | Placa por 48 determ. HbF QUIPLATE KIT (hemoglobina fetal )
7891 | Placas p/realtime PCR
8398 | Placas sangre ovina con Tripteína de Soya
8431 | Planilla de registro para microplacas
3484 | Plasma liofilizado de conejo | Plasma liofilizado de conejo para la determinacion de coagulasa. envase para realizar 8 determinaciones. tipo difco 0803-46-5.
4056 | Plato de reactivo (reagent disk Hitachi 902) | Plato de reactivo (reagent disk hit.902)cod.713-0306
3308 | Poliamida pura en polvo x grs | Gramos de poliamida pura en polvo (en envases de xx gramos de contenido).
3296 | Polianetol sulfonato de sodio x 5 gr | Envase conteniendo 5 gramos de Polianetol sulfonato de sodio
4461 | Policubeta de vidrio fondo concavo 12 circ.marc. | Policubeta de vidrio fondo concavo, volumen del pocillo 100 ul., con 12 circulos marcados.
4464 | Policubeta de vidrio fondo concavo 18 circ.marc. | Policubeta de vidrio fondo concavo, volumen del pocillo 100 ul., con 18 circulos marcados.
4470 | Policubeta descartable fondo plano 96 pocillos. | Policubeta descartable de 96 pocillos fondo plano.
4494 | Policubeta descartable fondo u x 96 pocillos | Policubetas plasticas descartables fondo u por 96 pocillos.
4505 | Policubeta descartable fondo v x 96 pocillos | Policubeta descartable fondo v por 96 pocillos.
3285 | Polietilenglicol 6000 env.x 25 gramos | Gramos de polietilenglicol 6000-env.x 25 gs.
3192 | Polietilenglicol 6000 x 1 kg | Polietilenglicol 6000 x 1 kg
3298 | Ponceau S x 25 gs. | Gramos de colorante ponceau S por 25 gs.
3253 | Ponceau x gramos | Ponceau (en envases de 50 gramos de contenido).
2805 | Pool comercial globulos rojos prueba antiglobulina x 10ml. | Pool comercial de globulos rojos para prueba antiglobulina x 10 ml marca gamma (deben ser entregados tres por mes).
3787 | Portaob.control positivo contra influenza b | Portaobjeto control positivo contra influenza b.
3786 | Portaobj. control positivo para adenovirus x unidade | Portaobjeto control positivo para adenovirus.
3785 | Portaobj. control positivo para chlamydia x unidades | Portaobjeto control positivo para chlamydia.
3772 | Portaobj. control positivo para citomegalovirus x unida | Portaobjeto control positivo para citomegalovirus.
3783 | Portaobj. control positivo para herpes simple x unidade | Portaobjeto control positivo para herpes simplex.
3795 | Portaobj. control positivo para influenzae a y b x unid | Portaobjeto control positivo para virus influenzae a y b.
3781 | Portaobj. control positivo para parainfluenzae 1,2,3 x | Portaobjeto control positivo para parainfluenzae 1, 2 y 3.
3780 | Portaobj. control positivo para respiratorio sincicial | Portaobjeto control positivo para virus respiratorio sincicial.
3779 | Portaobj. control positivo pneumocistis carinii | Portaobjeto control positivo para pneumocistis carinii.
4481 | Portaobjeto borde esmer. 76 x 26 mm x 1 mm carga positiva cajas x 72 unidades | Portaobjeto borde esmer.76 x 26 mm x 1 mm carga positiva cajas x 72 unidades
4468 | Portaobjeto borde esmer. 76 x 26 x 1 mm aprox. cajas x 50 | Cajas por 50 unidades de portaobjetos de bordes esmerilados 76 x 26 x 1 mm.
4493 | Portaobjeto no esmerilado 76 mm x 26 mm cajas x 50 unidades | Cajas por 50 unidades de portaobjetos de bordes no esmerilados 76 por 26 por 1 mm.
4506 | Portaobjetos para inmunofluorescencia por 12 círculos | Portaobjetos para inmunofluorescencia por 12 circulos
3485 | Potasio citrato | Sobres conteniendo citrato de potasio por 3 gramos en envases de 60 sobres.
3486 | Potasio fosfato monobasico p.a. x gramos | Potasio fosfato monobasico p.a. envase
3299 | Potasio hexacianoferrato (ii) | Gramos de potasio hexacianoferrato (ii) p.a.
3300 | Potasio hexacianoferrato iii | Potasio hexacianoferrato iii p.a (acs,iso)en envase x 250 gramos.
3301 | Potasio hidrogeno diyodato p.a. x 50 grs. | Potasio hidrogeno diyadato p.a. x 50 grs.
8934 | PowerPlex 5C Matrix Standard 3100/3500. 50 uL DG4850
8932 | PowerPlex Fusion System, 200rxn BC2402
8933 | PowerPlex Y23 System, 50rxn DC2305
9173 | PP10-05 (PreFiltro) | Para Cobas C311
9453 | Pre Trigger para Architect
8870 | PRECI Control Clin Chem MULTI 1
8871 | PRECI Control Clin Chem MULTI 2
8874 | Preci Control HbA1C Norm para Cobas C311
8875 | Preci Control HbA1C PATH para Cobas C311
4055 | PRECINORM L EQUIPOS DE 4 X 3ML | Precinorm l- para ser usado en el equipo hitachi 902-
4041 | Precinorm mau | Precinorm mau para equipo hitachi 902.
4053 | Precinorm proteinas | Precinorm proteinas-(control normal para proteinas)para ser usado en el equipo hitachi 902-
8872 | Precinorm PUC para Cobas C311
4065 | Precinorm U equipos de 4 x 5 ml | Precinorm u para ser usado en el equipo hitachi 902-
4051 | Precipath l equipos de 4 x 3 ml | Precipath l- para ser usado en el equipo hitachi 902-
4050 | Precipath proteinas | Precipath proteinas- para ser usado en el equipo hitachi 902-
8873 | Precipath PUC para Cobas C311
4049 | Precipath U equipo de 20 x 5 ml | Precipath u- para ser usado en el equipo hitachi 902-
4048 | Preciset Ig E | Preciset Ig E para equipo hitachi 902.
4047 | Preciset serum proteinas | Preciset serum proteinas cod.190157 para ser usado en el equipo hitachi 902
4046 | Preciset u /csf prot. | Preciset u/csf proteinas.(control para el dosaje de proteinas en orina y liquido cefalo raquideo)cod.190144
4045 | Preciset u/csf proteinas | Preciset u/csf proteinas.cod.190145 para ser usado en el equipo hitachi 902
4044 | Prefiltro carbón activado Hitachi 902 | Prefiltro carbón activado Hitachi 902
4043 | Prefiltro post para rp100 Hitachi 902 | Prefiltro post para rp100 Hitachi 902
3778 | Pretratamiento para suero IgM x 2,5 ml. 50 t GBR-9982 | Pretaratamiento para suero Ig M x 2,5 ml
5144 | Primer 50 nm por 20 bases CGTGATGAACAGGCTATTGC | Primer 50 nm por 20 bases CGTGATGAACAGGCTATTGC
5143 | Primer 50 nm por 23 bases CAACGGTGACTTTATCGCCATTCC | Primer 50 nm por 23 bases CAACGGTGACTTTATCGCCATTCC
5142 | Primer 50 nm,por 20 bases AGCGATGCAGCTATTAATAA | Primer 50 nm,por 20 bases AGCGATGCAGCTATTAATAA
5141 | Primer 50 nm,por 20 bases ATGGACATGCCTGTGGCAAC | Primer 50 nm,por 20 bases ATGGACATGCCTGTGGCAAC
5140 | Primer 50 nm,por 20 bases CGGACATCCATGTGATATGG | Primer 50 nm,por 20 bases CGGACATCCATGTGATATGG
5139 | Primer 50 nm,por 20 bases CGTGATGAACAGGCTATTGC | Primer 50 nm,por 20 bases CGTGATGAACAGGCTATTGC
5138 | Primer 50 nm,por 20 bases GAAGAGTCCGTGGGATTACG | Primer 50 nm,por 20 bases GAAGAGTCCGTGGGATTACG
5137 | Primer 50 nm,por 20 bases GCTCTGGATGCATCTCTGGT | Primer 50 nm,por 20 bases GCTCTGGATGCATCTCTGGT
5136 | Primer 50 nm,por 21 bases GGTGCAGCAGAAAAAGTTGTAG | Primer 50 nm,por 21 bases GGTGCAGCAGAAAAAGTTGTAG
5170 | Primer 50 nm,por 22 bases TCTCGCCTGATAGTGTTTGGTA | Primer 50 nm,por 22 bases TCTCGCCTGATAGTGTTTGGTA
5145 | Primer 50 nm,por 23 bases TTAACCACACCCCACCGGGCAGT | Primer 50 nm,por 23 bases TTAACCACACCCCACCGGGCAGT
5147 | Primer 50 nm,por 24 bases CCCGAATTCGGCACAAGCATAAGC | Primer 50 nm,por 24 bases CCCGAATTCGGCACAAGCATAAGC
5181 | Primer 50 nm,por 24 bases CCGGATCCGTCTCGCCAGTATTAG | Primer 50 nm,por 24 bases CCGGATCCGTCTCGCCAGTATTAG
5180 | Primer 50 nm,por 26 bases CCAACGCGCATGCGTGCAGATTCGTC | Primer 50 nm,por 26 bases CCAACGCGCATGCGTGCAGATTCGTC
5179 | Primer 50 nm,por 29 bases CCCTCTGCGTTTTGATGGTGCCTATTTTA | Primer 50 nm,por 29 bases CCCTCTGCGTTTTGATGGTGCCTATTTTA
5178 | Primer 50 nmoles IS481f. | Primer x 50 nmoles x 25 bases. IS481f: GATTCAATAGGTTGTATGCATGGTT.
5177 | Primer 50 nmoles IS481r. | Primer x 50 nmoles x 25 bases. IS481r: TTCAGGCACACAAACTTGATGGGCG.
5176 | Primer 50 nmoles Stx2b GCTCTGGATGCATCTCTGGT | Primer 50 nmoles Stx2b GCTCTGGATGCATCTCTGGT
5175 | Primer 50nm, por 25 bases TTCAGGCACACAAACTTGATGGGCG | Primer 50nm, por 25 bases TTCAGGCACACAAACTTGATGGGCG
5174 | Primer 50nm,22 bases GCGCTGTCGAGTTCTATCGAGC | Primer 50nm,22 bases GCGCTGTCGAGTTCTATCGAGC
5173 | Primer 50nm,por 21 bases TTGCCTATGTACAGCTAATCC | Primer 50nm,por 21 bases TTGCCTATGTACAGCTAATCC
5159 | Primer 50nm,por 25 bases GATTCAATAGGTTGTATGCATGGTT | Primer 50nm,por 25 bases GATTCAATAGGTTGTATGCATGGTT
5171 | Primer 50nmoles Stx1b AGCGATGCAGCTATTAATAA | Primer 50nmoles Stx1b AGCGATGCAGCTATTAATAA
5182 | Primer 50nmoles Stx2a TTAACCACACCCCACCGGGCAGT | Primer 50nmoles Stx2a TTAACCACACCCCACCGGGCAGT
5169 | Primer Desalado 0157FCGGACATCCATGTGATATGG 3'por 50 nm | Primer Desalado 0157FCGGACATCCATGTGATATGG 3'por 50 nm
5168 | PRIMER DESALADO 0157R TTGCCTATGTACAGCTAATCC 3'por 50nm | PRIMER DESALADO 0157R TTGCCTATGTACAGCTAATCC 3'por 50nm
5167 | PRIMER DESALADO eaeSK1 por 50 nm | PRIMER DESALADO eaeSK1 por 50 nm
5166 | PRIMER DESALADO FLICH 7-F 3' POR 50 NM | PRIMER DESALADO FLICH 7-F 3' POR 50 NM
5165 | PRIMER DESALADO FLICH 7-R por 50 nm | PRIMER DESALADO FLICH 7-R por 50 nm
5164 | PRIMER DESALADO hlyA1 por 50 nm | PRIMER DESALADO hlyA1 por 50 nm
5163 | PRIMER DESALADO hlyA4 por 50 nm | PRIMER DESALADO hlyA4 por 50 nm
5162 | Primer desalado IS481F. | Primer desalado IS481F.
5161 | Primer desalado IS481R. | Primer desalado IS481r.
5086 | PRIMER DESALADO nmoles PTp1 3Y operon | Primer desalado nmoles PTp1 3Y
5160 | PRIMER DESALADO PTp2 3Y Operon | PRIMER DESALADO PTp2 3Y
5122 | Primer desalado PTPp1. | Primer desalado PTPp1.
5085 | Primer desalado PTPp2 | Primer desalado PTPp2
5135 | PRIMER DESALADO SAAD-F por 50 nm | PRIMER DESALADO SAAD-F por 50 nm
5106 | PRIMER DESALADO SAAD-R por 50nm | PRIMER DESALADO SAAD-R por 50nm
5105 | Primer,50 nm por 25 bases TTCAGGCACACAAACTTGATGGGCG | Primer,50 nm por 25 bases TTCAGGCACACAAACTTGATGGGCG
5104 | Primers 50 nmoles STx1A GAAGAGTCCGGGATTACG | Primers 50 nmoles STx1A GAAGAGTCCGGGATTACG
5103 | Primers 50 nmoles STx1A GAAGAGTCCGTGGGATTACG | Primers 50 nmoles STx1A GAAGAGTCCGTGGGATTACG
4359 | PROBE CLEANING SOLUTION | PROBE CLEANING SOLUTION PARA AXSYM X 100 ML ABBOTT
6951 | Probe Cleanser x 20 ml para contador hematologico counter 19. | Probe Cleanser x 20 ml para contador hematologico counter 19.
4490 | Probeta polipropileno 10 ml graduada 1/10. | Probeta de polipropileno de 10 ml. graduada al decimetro con graduacion indeleble de color oscuro que facilite la lectura.
4489 | Probeta polipropileno 100 ml grad. 1/10 | Probeta de polipropileno de 100 ml. graduada al decimetro con graduacion indeleble de color oscuro que facilite la lectura.
4488 | Probeta polipropileno 1000 ml grad. 1/10 | Probeta de polipropileno de 1000 ml. graduada al decimetro con graduacion indeleble de color oscuro que facilite la lectura.
4487 | Probeta polipropileno 2000 ml grad. 1/10 | Probeta de polipropileno de 2000 ml. graduada al decimetro con graduacion indeleble de color oscuro que facilite la lectura.
4486 | Probeta polipropileno 25 ml grad. 1/10 | Probeta de polipropileno de 25 ml. graduada al decimetro con graduacion indeleble de color oscuro que facilite la lectura.
4485 | Probeta polipropileno 250 ml grad. 1/10 | Probeta de polipropileno de 250 ml. graduada al decimetro con graduacion indeleble de color oscuro que facilite la lectura.
4482 | Probeta polipropileno 50 ml grad. 1/10 | Probeta de polipropileno de 50 ml. graduada al decimetro con graduacion indeleble de color oscuro que facilite la lectura.
4532 | Probeta polipropileno 500 ml grad. 1/10 | Probeta de polipropileno de 500 ml. graduada al decimetro con graduacion indeleble de color oscuro que facilite la lectura.
4639 | Probeta vidrio 100 ml grad. 1/10 | Probeta de vidrio de 100 ml.graduada al decimetro.
4638 | Probeta vidrio 1000 ml grad. 1/10 | Probeta de vidrio de 1000 ml. graduada al decimetro.
4637 | Probeta vidrio 200 ml grad. 1/10 | Probeta de vidrio de 200 ml.graduada al decimetro.
4636 | Probeta vidrio 2000 ml grad. 1/10 | Probeta de vidrio de 2000 ml. graduada al decimetro.
4635 | Probeta vidrio 25 ml grad. 1/10 | Probeta de vidrio de 25 ml.graduada al decimetro.
4634 | Probeta vidrio 250 ml grad. 1/10 | Probeta de vidrio de 250 ml.graduada al decimetro.
4633 | Probeta vidrio 50 ml grad. 1/10 | Probeta de vidrio de 50 ml.graduada al decimetro.
4632 | Probeta vidrio 500 ml grad. 1/10 | Probeta de vidrio de 500 ml.graduada al decimetro.
9147 | Proc Control Plasma | Control para APCR
3036 | Procell 6x380 ml | Procell 6x380 ml- (1140 determinaciones) cod. 132013-para ser usado en el equipo elecys 2010-
2515 | Progesterona | Progesterona-dako,novocastra-inmutech
3037 | Progesterona calcet (calibrador eclia) | Progesterona calcet (calibrador eclia)
2724 | PROGESTERONA por 50 determ. para equipo ADVIA CENTAURO. | Equipo para la determinación de PROGESTERONA por 50 determ. para equipo ADVIA CENTAURO.
3038 | Progesterona por eclia | Reactivo para determinacion de progesterona por eclia.
2503 | Progesterona x 2 ml dako (m-3569) | Progesterona x 2 ml - dako (m-3569)/novoc/inmunotech.
3039 | Prolactina calcet (calibrador eclia) | Prolactina calcet (calibrador eclia)
2690 | PROLACTINA por 250 determ. para equipo ADVIA CENTAURO. | Equipo para la determinación de PROLACTINA por 250 determinaciones para equipo ADVIA CENTAURO.
3040 | Prolactina por eclia | Reactivo para determinacion de prolactina por eclia.
3302 | Propil p-hidroxibenzoico p.a. x gramo | Gramos de propil p-hidroxibenzoico p.a.
4467 | Propipeta automática con cremallera de 0-2 ml | Propipeta automática con cremallera de 0-2 ml
2517 | Proteina Acida Gliofibrilar clon GF2. DAKO | Proteina Acida Gliofibrilar clon GF2. DAKO
2188 | Proteina C Reactiva por 440 determ para ADVIA 1200 | Proteina C Reactiva por 440 determ para ADVIA 1200
2789 | Proteina C reactiva x 50 det | Equipo para la determinacion de proteina C reactiva por metodo de aglutinacion directa por latex, en placas por 50 deter.
2518 | Proteina neurofilamento clon frasco x 1 ml art. m762 | Proteina neurofilamento clon: 2 f11 (m-762), isotipo: ig1, kappa (nf 2f11). codigo m-762. tipo dako.
2519 | Proteina p-53, do.7 x 1 ml cod m-7001 | Proteina p-53, clon: do.7 por 1 ml codigo m-7001 tipo dako.
4310 | Proteina total con testigo x 500 ml colorimetrico. Proti 2 | Frascos de reactivos edta-cobre para la determinacion de proteinas totales por metodo colorimetrico punto final por 500 ml con testigo.
4309 | Proteina U/LCR x 100 ml wiener | Proteina U/LCR x 100 ml wiener
2243 | Proteinas totales AA. | Equipo para determinacion de proteinas totales linea AA (6 x 120 ml.)
3736 | Proteinas Totales hitachi 911 cod. 100296. | Kit de reactivo sistema hitachi modelo 911 para proteinas totales (cod.100296)
3193 | Proteinas Totales liquida 1000 ml HUMAN | Proteinas Totales liquida 1000 ml HUMAN
8822 | Proteínas Totales para Cobas C311
2189 | Proteinas Totales por 2930 determ para ADVIA 1200 | Proteinas Totales por 2930 determ para ADVIA 1200
2190 | Proteinas Totales Urinarias x800 det para ADVIA 1200 | Proteinas Totales Urinarias x800 det para ADVIA 1200
8819 | Proteinas Urinarias para Cobas C311
5102 | Proteinasa K 100 mg Invitrogen | Proteinasa K 100 mg Invitrogen
2520 | Proteinasa k x 110 ml-S3020 | Envases por 15 ml. de proteinasa k cod. s 3020 (dako)
3303 | Proteosa peptona nº 3 x gr
2244 | Proti U /LCR. | PROTI U/LCR CONTROL 2 NIVELES 2 X 3 ML PARA METROLAB 2300 PLUS
3645 | Proti U/LCR control. | Proti U/LCR control 2 niveles 2 x 3 ml.
9468 | Pruebas treponémicas para Sífilis para Architect
3681 | PSA 500 DETERMINACIONES IMMULITE. | EQUIPO PARA LA DETERMINACION PARA PSA POR 500 DETERMINACIONES QUIMIO-IMMULITE.
3006 | Psa calcet (calibrador) x eclia | Psa calcet (calibrador) por eclia, para ser usado en el equipo elecys 2010.
3031 | Psa libre calcet(calibrador) x eclia | Psa libre calcet, (calibrador) x eclia para ser usado en el equipo elecys 2010.
3029 | Psa libre por eclia x 100 det. | Psa libre por eclia x 100 determinaciones para ser usado en el equipo elecys 2010.
3680 | PSA LIBRE X 100 DET | PSA LIBRE X 100 DET QUIMIOLUMINISENCIA IMMULITE.
3679 | PSA X 100 DET | PSA X 100 DET POR QUIMIOLUMINISENCIA IMMULITE
9127 | PT - MULTI CALIBRADOR 1
3304 | P-toluidina p.a. x gramo | Gramos de p-toluidina p.a.
2397 | PTT - LA | Reactivo PTT - LA para Coagulómetro STA Compact
2089 | Punto toma de muestra completo BP 9043. | Punto de toma de muestra completo BP 9043 analizador electrolitico AVL 9140.
3254 | Purpura de bromocresol p.a. x gramos | Purpura de bromocresol p.a. (en envases de 25 gramos de contenido).
2191 | QC Control Alto ( high) para ADVIA 1200 cod.8063T03122162 | QC Control Alto ( high) para ADVIA 1200 cod.8063T03122162
2192 | QC Control bajo ( low) para ADVIA 1200 cod.8063T03122062 | QC Control bajo ( low) para ADVIA 1200 cod.8063T03122062
2521 | Queratina 20 dako (m7019) | Queratina 20 . dako (m7019).
2522 | Queratina 7. | Queratina 7.dako (m7018),novocastra (ncl ck 7).
2523 | Queratina cocktail clon ae1,ae3,ig1 x 1 ml cod m 3515 | Queratina cocktail clon: ae1, ae3, ig1 por 1 ml codigo m 3515. tipo dako.
2926 | Quitasatos x 500 ml | Quitasato
6900 | Rapid QC Nivel 1 para Rapidlab 348. | Rapid QC Nivel 1 para Rapidlab 348.
6901 | Rapid QC Nivel 2 para Rapidlab 348. | Rapid QC Nivel 2 para Rapidlab 348.
6902 | Rapid QC Nivel 3 para Rapidlab 348. | Rapid QC Nivel 3 para Rapidlab 348.
2691 | Reactivo ACIDO-BASE para equipo ADVIA CENTAURO. | Reactivo ACIDO-BASE para equipo ADVIA CENATURO.
3305 | Reactivo de erlich x 100 gr | Reactivo de erlich (en envases de 100 gramos de contenido).
3487 | Reactivo hemolizante meck -531 | Reactivo hemolizante, meck-531, pack de 15 ml de 2, para contador hematologico meck de nihon kohden.
6965 | Reactivo hemolizante para Hemoglobina glicosilada turbitest AA | Reactivo hemolizante para Hemoglobina glicosilada turbitest AA
10848 | Reactivo IGG COV2 para Architect
3306 | Reactivo indol segun kovacs x ml. | Reactivo indol segun kovacs. tipo merck. env. x 100 ml.
8345 | Reactivo NI T1, NI T2 2 x 2 ampollas | Reactivo NI T1, NI T2 2 x 2 ampollas para revelado de API 20 NE
3307 | Reactivo para demostracion enzima catalasa x 30 ml. | Reactivo para demostracion enzima catalasa. env. x 30 ml. tipo merck.
3343 | Reactivo para demostracion enzima oxidasa x 30 ml. | Reactivo para demostracion enzima oxidasa x 30 ml. tipo merck.
3488 | Reactivo para la generación de atm rica en CO2 p/campylobacter x 10 sobres | Reactivo para la generación de atm rica en CO2 p/campylobacter x 10 sobres
4333 | Reactivo para sifilis (TPPA) por 200 determinaciones microelisa | Reactivo para sifilis (TPPA) por 200 determinaciones microelisa
10146 | Reactivo para sifilis (TPPA) por inmunocromatografía
5030 | Reactivo zime "a" p/identif.streptococo t/api strept | Reactivo zime "a" para ser usado como reactivo revelador en equipos api strept.(cada equipo debe contener c.s.p. 1 litro de reactivo).
5029 | Reactivo zime "b" p/identif.streptococo t/api strept | Reactivo zime "b" para ser usado como reactivo revelador en equipos api strept.(cada equipo debe contener c.s.p. 1 litro de reactivo).
2193 | Reagent Probe 2 para ADVIA 1200 cod. 8063B01418255 | Reagent Probe 2 para ADVIA 1200 cod. 8063B01418255
2223 | Reagent Probe 3 para ADVIA 1200 cod.8063B01418351 | Reagent Probe 3 para ADVIA 1200 cod.8063B01418351
2171 | Reagent Probe I para ADVIA 1200 cod.8063B01418155 | Reagent Probe I para ADVIA 1200 cod.8063B01418155
3380 | Recep estrog-clon:id5-isotipo igg1- m-7047 x 1 ml. | Envase por 1 ml. de contenido de receptor de estrógeno cod. ncl-er6f11 (novocastra) / m 7047 (dako).
3321 | Receptor de progesterona a 098 x 1 ml. | Envase por 1 ml. de contenido de receptor de progesterona cod. ncl-pgr (novocastra)/ m 3529 (dako).
4822 | Recipiente est. descar. t/rosca p/mat. biologico | Recipiente esteril descartable para material biologico con tapa a rosca vuelta completa y cierre hermetico.
2927 | Recipiente plastico para baciloscopias | Recipiente pequeño de plastico no esteril, con tapa a rosca, para muestras de esputo.
4852 | Recipiente Transporte autorefrigerado material biológico. | Sistema de transporte autorefrigerado para materiales biológicos.
4821 | Recolector de orina unisex. | Recolector de orina unisex,en poliuretano,esteril en envase individual.(envases por 10 unidades)
2854 | Recolector materia fecal | Recolector materia fecal
3359 | Red 2g x gramo | Gramos de colorante red 2g
7907 | Reference contact BP 2258
2398 | Refrigerante Glicol Liquid Cooling para STA Compact | Reactivo Refrigerante Glicol Liquid Cooling para Coagulómetro STA Compact
10217 | Reservorio para pipeta multicanal (canaleta)
3723 | Resina Desmineralizadora hitachi 911 x 25 kg cod 488096. | Resina para desmineralizar el equipo hitachi 911 por 25 kg.(cod.488096)
4820 | resistencia para destilador | Resistencia para destilador de laboratorio clinico
10426 | Resma de Papel A4
3360 | Resorcina (1-3 dihidroxibenceno) x gr. | Gramos de resorcina (1-3 dihidroxibenceno).
3361 | Resorcinol x 50 gramos | Envase conteniendo 50 gramos de resorcinol
2928 | Respirador de particulas cod. 1870 - Laboratorio | RESPIRADOR DE PARTICULAS COD: 1870, PARA USO BACTERIOLOGICO.
3362 | Rezazurina x 25 gr | Rezazurina (en envases de 25 gramos de contenido).
3363 | Rhamnosa x 25 grs | Envase conteniendo 25 gramos de rhamnosa
3364 | Rhodamina b x 10 grs | Envase conteniendo 10 gramos de rhodamina b
9593 | RHTLV Calibrador p/ Architect
5203 | Rifampicina x 50 discos | Rifampicina. envases por 50 discos.
2162 | Rince Additive BP 0337 | RINCE ADDTIVE CAJAS DE 100 X 1 ML PARA AVL COMPAC 3 BP 0337 - Aditivo para equipo de gas
6950 | Rinse x 20 litros para contador hematoogico counter 19. | Rinse x 20 litros para contador hematoogico counter 19.
8257 | Ristocetin 100 mg | Equipo para la determinación de cofactor de RISTOCETINA
3255 | Rodamina B por gramos. | Rodamina B (en envases por 25 gramos de contenido.)
3365 | Rojo allura ac x g | Gramos de colorante rojo allura ac (c.i. food red 17/fd&c red 40).
3256 | Rojo de Sudán por gramos. | Rojo de sudán en envase de 25 gramos.
3257 | Rojo fenol p.a. x gramos | Rojo fenol p.a. (en envases de 10 gramos de contenido).
3258 | Rojo metilo x gramos | Rojo metilo (en envases de 100 gramos de contenido).
3283 | Rojo neutro x 10 gramos | Rojo neutro (en envases de 10 gramos de contenido).
3165 | Rojo neutro x gramos | Rojo neutro (en envases de 5 gramos de contenido).
2406 | Rollo papel termosensible stago 10.5 cm ancho | Rollo papel termosensible de 10,5 cm de ancho, para coagulometro st4.
3014 | Rotavirus humano en heces metodo de latex 50 det. | Equipo para la deteccion de rotavirus humano en muestra de heces por tecnica de latex por 50 det.
4270 | Rotavirus humano en heces por elisa por 50 det. | Equipo para la deteccion de rotavirus en heces humanas por tecnica de elisa por 50 det.
3046 | Rotavirus por inmunocromatografía por 20 determinaciones. | Equipo para la determinación de Rotavirus por inmunocromatografía en envases por 20 determinaciones.
3366 | Rouge allura x g | Gramos de colorante rouge allura (ci 1982 nº 16035).
2504 | Rpmi 1640 polvo p/1 litro cultivo c/heps tipo gibco cod 2340 | Gramos de rpmi 1640 polvo p/1 litro cultivo c/heps tipo gibco cod.23400.
5028 | RPMI Caldo con Heps frasco por 100 ml. | Caldo RPMI con Heps en envases de 100 ml.
10439 | RPMI Caldo con Heps frasco por 500 ml.
2661 | Rpmi con glutamax x 500 ml. | Rpmi con glutamax x 500 ml. cod. 7240.
7553 | RPR x 500 tests (Test Rápido para prueba de sífilis)
4358 | Rubeola IgG reactivo x 100 determinaciones AXSYM | Rubeola IgG reactivo x 100 determinaciones AXSYM
2399 | RVV Vial p/60 det. | Reactivo RVV Vial p/60 det. para Coagulómetro STA Compact
3367 | Sacarina de sodio p.a x grs | Gramos de sacarina de sodio p.a.
3381 | Sacarosa x grs | Envase conteniendo xxx gramos de D (+) Sacarosa
3195 | Safranina T x gramos | Safranina T (En envase x gramos de contenido)
5027 | Sales Biliares (taurocolato o desoxicol.sodio) x 100 gr. | Envase conteniendo 100 gramos de Taurocolato o desoxicolato de sodio (sales biliares).
5026 | Sales biliares (taurocolato o desoxicolato de sodio) x 20 grs | Envase conteniendo 20 gramos de Taurocolato o desoxicolato de sodio (sales biliares).
3369 | Salicilato de sodio x gramos | Gramos de salicilato de sodio (en envases de xx gramos de contenido).
3196 | Salicina x 10 gramos | Envase conteniendo 10 gramos de Salicina
3357 | Salicina x 25 gramos | Envase conteniendo 25 gramos de Salicina
9429 | Sample Cup Conical 4 ml para coagulómetro CA 660
3371 | Sangre desfibrinada de caballo x ml. | Mililitros de sangre esteril desfibrinada de caballo.
3047 | Sangre en materia fecal x 100 det | Equipo para la determinacion de sangre en materia fecal por 100 det.
5025 | Sangre equina esteril x 10 ml. | Envases por 10 ml de sangre equina esteril.
5024 | Sangre ovina esteril x 50 ml. | Envases por 50 ml de contenido de sangre ovina esteril tipo britasheep.
3372 | Saponina p.a. x gramos | Gramos de saponina p.a.
4343 | Saturacion transferrina colorimetrico x 25 det | Equipo para la determinacion de la capacidad total de fijacion de hierro (saturacion de transferrina) del suero por 25 determinaciones y en todo de acuerdo con los equipos ofertados para la determinacion de hierro serico.
3734 | Seal Pieces 5.5 para Hitachi 911. | Seal Pieces 5.5 para Hitachi 911.
2150 | Sealadapter bp 0965 | Sealadapter bp 0965 para equipo de gases en sangre avl-993.
5023 | Selenito sodio x gramos | Selenito sodio x gramos
2869 | Sembrador semimicro | Sembrador para electroforesis semimicro.
8068 | Sensor de contacto BP 2608 para Cobas B221
8069 | Sensor Dummy para Cobas B221
7654 | Sensor GLU/LAC/UREA
9632 | SEPTUM para equipo Architect
8635 | Serascan Diana 2
8647 | Serigrup Diana
3746 | Set de Botellas - hitachi 911. | Set de botellas para ser utilizado en autoanalizador de quimica hitachi 911.
5009 | Set de discos diferenciacion anaerobios x 50 discos | Set de discos de diferenciación de anaerobios de c/u.de los siguientes antibióticos: colistina. 10 mcg., eritromic.60 mcg., kanamicina15 mcg., vancom.5 mcg., set x 50 discos.
2324 | Set de Tubuladuras Sysmex F-500. | Set de Tubuladuras para Sysmex F 500
5101 | Set DNTP 4 x 25 umol. | Set DNTP 4 x 25 umol.
3678 | Set Portasueros Nros. 1-50. Immulite. | Set Portasueros Immulite Nros. 1-50 immulite.
2803 | Set reverse group 3 | Set reverse group 3 marca gamma (deben ser entregados dos equipos por mes).
2152 | Set tuberias para bomba peristaltica bp 0756 | Set tuberias bomba peristaltica bp 0756 para equipo de gases en sangre avl-993.
9996 | Sifilis Calibrador para Architect
9494 | SIFILIS CONTROL PARA ARCHITECT
3373 | Silane | Envase por 50 ml. de silane m-6514 (sigma).
3374 | Silica gel para tlc x gramo | Gramos de silica gel para tlc
2153 | Silicogel refil large hc 0048 | Silicogel refil large hc 0048 para equipo de gases en sangre avl-993.
2524 | Sinaptofisina-clon sy38 isotipo igg1 -m776 x 1ml. | Clon sy38 isotipo ig61 (m776) por 1 ml.
9735 | Sindesmotomo recto (Laboratorio)
3732 | Sipper tube set 1para hitachi 911 | Sipper tube set 1 para hitachi 911
3731 | Sippr Tubes set 1 silicona para Hitachi. | Sippr Tubes set 1 silicona para Hitachi.
2856 | Sistema seguro de transporte para Mtra.Diagnostica, env.para cuatro mtras. | Sistema seguro de transporte para Mtra.Diagnostica, env.para cuatro mtras.
2844 | Sistema seguro de transporte para Mtra.Diagnostica, env.unitario. | Sistema seguro de transporte para Mtra.Diagnostica, env.unitario.
9149 | SLD Mini-Cup
9428 | SLD Vial Assemnbly para coagulómetro CA 660
3197 | Slidex pneumo kit x 50 determinaciones. | Slidex pneumo kit x 50 determinaciones.
8851 | SMS Solución de limpieza (SMS/Acid Wash) para Cobas C311
8857 | SMS, Detergente 2 para Cobas C311
3812 | Snap Pack BP 5186 p/ion selectivo AVL 9180. | Snap Pack BP 5186 p/ion selectivo AVL 9180.
3375 | Sodio hidrogeno sulfito p.a | Gramos de sodio hidrogenosulfito p.a.
3489 | Sodio hidrogeno sulfito x 1 lt. (merck ref.110023) | Sodio hidrogeno sulfito (sol. 30 % en agua para sintesis). en envase x 1 lt. (merck ref. 806356).
3211 | Sodio sulfato anhidro p.a. x 100 grs. | Envase conteniendo 100 gramos de Sodio sulfato anhidro p.a.
3376 | Sodio sulfato anhidro p.a. x 250 grs. | Envase conteniendo 250 gramos de Sodio sulfato anhidro p.a.
3199 | Sodio sulfato anhidro p.a. x 500 grs. | Envase conteniendo 500 gramos de Sodio sulfato anhidro p.a.
3677 | SOL. LAVADO | SOLUCION LAVADO X 2000 DET IMMULITE (CONSUMIBLE)
6301 | Solución 1 para Cobas B221 | Solución 1 para Cobas B221
6302 | Solución 2 para Cobas B221 | Solución 2 para Cobas B221
4392 | Solucion 3 MCW ( 4 x 1000ml) para Axsym | Solucion 3 MCW ( 4 x 1000ml) para Axsym
6303 | Solución 3 para Cobas B221 | Solución 3 para Cobas B221
4404 | Solucion 4 para Axsym bidon por 10 litros | Solucion 4 para Axsym bidon por 10 litros
3804 | Solución Accesorio U y 2U para orina cod: 013-011. Tecnolab. | Solución Accesorio U y 2U para orina cod: 013-011. Tecnolab.
2813 | Solucion ACD para Aféresis x500ml | Solucion ACD formula por 500 ml.
9997 | Solución Acondicionadora para Architect
6974 | SOLUCION ACONDICIONADORA PARA ELECTRODO Na DIESTRO 130 | SOLUCION ACONDICIONADORA PARA ELECTRODO Na DIESTRO 130
6986 | Solución calibrada trilevel Diestro 130 | Solución calibrada trilevel Diestro 130
2400 | Solución Cloruro da Calcio 0,025 M para STA Compact | Reactivo Solución Cloruro da Calcio 0,025 M para Coagulómetro STA Compact
3730 | Solución Cloruro de Sodio hitachi 911 cod. 488086. | Solucion de cloruro de sodio para equipo hitachi 911 (cod. 488086)
10258 | Solución de calibración I para ABL-800
10259 | Solución de calibración II para ABL-800
2352 | Solución de enjuague para M-1600. Kit x 2 | Solución de enjuague para Metrolab 1600 Plus.
7311 | Solucion de hidroxido de sodio para Miura 500 - x Litro
10260 | Solución de lavado para ABL-800
2367 | Solucion de lavado para Metrolab 1600 Plus - Kit x 2 | Solución de lavado para Metrolab 1600 Plus, soluciones 1 y 2.
7310 | Solución de lavado para Miura 500 - Litros
2313 | Solucion de lavado para SEBIA Ref 4541 | Solucion de lavado (10 VIALES POR 10 ML)para SEBIA
6903 | Solución de lavado x 4 botellas (Wash) Rapidlab 348 | Solución de lavado x 4 botellas (Wash) Rapidlab 348
10261 | Solución de limpieza para ABL-800
2245 | Solución de Limpieza SE. | SOLUCION LIMPIEZA SE X 500 ml. PARA METROLAB 2300 PLUS.
6904 | Solución de llenado electrodo de pH para Rapidlab 348.(soluc fill electrodo pH) | Solución de llenado electrodo de pH para Rapidlab 348.(soluc fill electrodo pH)
6905 | Solución de llenado electrodo SODIO/POTASIO/CLORO/CALCIO para Rapidlab 348. | Solución de llenado electrodo SODIO/POTASIO/CLORO/CALCIO para Rapidlab 348.
6906 | Solucion de llenado sensor de referencia para Rapidlab 348. Reference electrodo fill kcl. | Solucion de llenado sensor de referencia para Rapidlab 348. Reference electrodo fill kcl.
2525 | Solucion de recuperacion antigenica x 500 ml cod s-1700 | Solucion de recuperacion antigenica por 500 ml codigo s-1700 tipo dako.
10509 | Solución Decolorante para Gram
2354 | Solucion decolorante para sebia. Ref 4540 | Solucion decolorante(10 viales x 100 ml) para SEBIA
3803 | Solución diluyente U para orina Cod: 013-006. | Solución diluyente U para orina Cod: 013-006.
4042 | Solucion electrodo de referencia p/ion selectivo | Solucion electrodo de referencia 5 x 300 ml.para hitachi 902.
2155 | Solucion electrolitica pC02 BP 1286. | Solucion electrolitica pCO2 BP 1286 para equipo de gases en sangre AVL-993.
2169 | Solucion electrolitica pO2 BP 1414. | Solucion electrolitica pO2 BP 1414 para equipo de gases en sangre AVL-993.
7267 | Solución EZ Cleanser BC contador hematológico Mindray x 100 ml
3377 | Solucion ham 5 f 10 x ml. | Solucion ham 5 f 10 x ml.
3378 | Solución hemoglobina al 2% . Fco. | Solucion de hemoglobina al 2% en frascos de 50 ml cada uno.
6973 | SOLUCION LAVADO INTENSIVO DIESTRO 130 | SOLUCION LAVADO INTENSIVO DIESTRO 130
8428 | Solución Liss para microplaca x 100 ml
2829 | Solucion liss x 10 ml para hemoterapia | Solucion liss, para uso en hemoterapia por 10 ml
3210 | Solucion Lugol x ampollas. | Frasco conteniendo Solución Lugol en ampollas-
4369 | Solucion MUP para axsym | Solucion MUP para axsym
3048 | SOLUCION ORANGE G (OG6) | LITROS DE SOLUCION ORANGE G (OG6) MERCK OB 546165.
2526 | Solución Policromática EA x litro | Solución Policromática EA
2166 | Solucion referencia pH BP 0134 (Env. x 90 ml.) | Solucion de referencia pH BP 0134 para equipo de gases en sangre AVL-COMPACT
3379 | Solucion reguladora ph 4.0 x litro | Litros de solucion reguladora ph 4.0
3729 | Solucion Salina de ClNa 10 x 100 ml.Hitachi | Solucion Salina de ClNa 10 x 100 ml.Hitachi
3345 | Solucion salina tamponada c/fosfato (pbs) | Litros de solucion salina tamponada c/fosfato (pbs) concentracion: 0,067 m; ph: 7,6.
7309 | Solución Sistémica para Miura 500- Env x 1 lt
3728 | Solucion SMS hitachi 911 cod. 488088. | Solucion SMS para hitachi 911 (cod.488 088).
3811 | Solucion standar sodio 100 potasio 100 | Solucion standar sodio 100 potasio 100 para fotometro de llama por 100 ml.
3810 | Solucion standar sodio 140 potasio 5 por 500 ml. | Solucion standar sodio 140 potasio 5 para fotómetro de llama por 500 ml.
3802 | Solución Standart Tecnolab Cod: 013-010. | Solución Standart Tecnolab Cod: 013-010.
3370 | Solucion tampon p/preparar sol tampon ph10 | Solucion tampon concentrada para preparar 500 ml. de solucion tampon ph0 10 + 0,02, tipo tritisol.
3368 | Solucion tampon p/preparar sol tampon ph4 | Solucion tampon concentrada para preparar 500 ml. de solucion tampon ph0 4 + 0,02, tipo tritisol.
3334 | Solucion tampon p/preparar sol tampon ph7 | Solucion tampon concentrada para preparar 500 ml. de solucion tampon ph0 7 + 0,02, tipo tritisol.
2534 | Solucion telurito de potasio x 20 ml | Solucion telurito de potasio x 20 ml
9498 | SOLUCION TRIGGER PARA ARCHITECT
9015 | Sonda de muestra para Mindray BS200E
6321 | Sonda de muestra para Mindray. | Sonda de muestra para Mindray.
6322 | Sonda de reactivos para Mindray. | Sonda de reactivos para Mindray.
2072 | Sonda muestra con tuberia BP 5006. | Sonda de muestra con tuberia BP 5006 para analizador electrolitico AVL 9140.
3335 | Soporte cilindrico ac.inox. | Soporte cilindrico de acero inoxidable.
2858 | Soporte para Buretas. | Soporte para Buretas.
4475 | Soporte para pipetas automaticas. | Soporte para pipetas automaticas.
3336 | Sorbato de potasio p.a. x gramo | Gramos de sorbato de potasio p.a.
3337 | Sorbitol x grs. | Gramos de sorbitol
2209 | Special Calibrator ADVIA 1200 cod.8063B03482101 | Special Calibrator ADVIA 1200 cod.8063B03482101
2249 | Special Ctrl ADVIA 1200 cod.8063B03482801 | Special Ctrl ADVIA 1200 cod.8063B03482801
2401 | STA - APTT (Silica) caja de 12 viales x 5 ml. | Reactivo STA - APTT (Silica) en cajas de 12 viales de 5 ml. para Coagulómetro STA Compact.
8919 | STA Control LA 1 + 2
2402 | STA Control VwF N Y P | Reactivo STA Control VwF N Y P para Coagulómetro STA Compact
7018 | STA Factor II para STA Compact | STA Factor II para STA Compact
2403 | STA Factor IX (x 120 det) | Reactivo STA Factor IX (x 120 det) para Coagulómetro STA Compact
2442 | STA Factor V (x 120 det) | Reactivo STA Factor V (x 120 det) para Coagulómetro STA Compact
2482 | STA Factor VII (x 120 det) | Reactivo STA Factor VII (x 120 det) para Coagulómetro STA Compact
2418 | STA Factor VIII (x 120 det) | Reactivo STA Factor VIII (x 120 det) para Coagulómetro STA Compact
2459 | STA Factor X (x 120 det) | Reactivo STA Factor X (x 120 det) para Coagulómetro STA Compact
7183 | STA Factor XI (x 120 det) | STA Factor XI (x 120 det)
2460 | STA Factor XIII (x 120 det) | Reactivo STA Factor XIII (x 120 det) para Coagulómetro STA Compact
2461 | STA LIA Control N Y P | Reactivo STA LIA Control N Y P para Coagulómetro STA Compact
2462 | STA Liatest vWF | Reactivo STA Liatest vWF para Coagulómetro STA Compact
8260 | STA Maxi Reducer x 100 unidades
8259 | STA Microcups x 100 unidades
8258 | STA Mini Reducer x 100 unidades
2463 | STA Neoplastin cálcica 12 x 10 ml. | Viales para dosaje de tromboplastina calcica neoplastin 12 x 10 ml. para ser usado en coagulometro STA stago .
2464 | STA Reptilase (X 6 viales x ml) | Reactivo para Coagulómetro STA Compact
2466 | STA Rotachrom Heparin 4x4 ml para STA Compact | STA Rotachrom Heparin 4x4 ml para STA Compact
2465 | STA Staclot APC-R (coag) x 240 det | Reactivo STA Staclot APC-R (coag) x 240 det para Coagulómetro STA Compact
7019 | STA WF Calibrador para STA Compact | STA WF Calibrador para STA Compact
2467 | Stachrom PAI | Reactivo Stachrom PAI para Coagulómetro STA Compact
8935 | Staclot LA
3700 | Standar control para igg, iga, igm, c3 y c4 (control p/ inmubodifusión tipo DIFFU PLATE) | Standar control para igg,igm,igg,c3 y c4.
4345 | Standard bilirrubina colorimetrico en viales | Testigo de bilirrubina para metodo colorimetrico punto final en viales conteniendo 500 ug de bilirrubina purisima segun normas de la aacc, en cajas por 2 viales cada una.
4035 | Standard hemoglobina en viales x 1.5 ml | Viales de testigo de hemoglobina en solucion para estandarizar los metodos colorimetricos basados en la formacion de cianuro de hemoglobina por 1,5 ml.
9060 | Standard Human Plasma (Calibrador) para BFT II
5100 | Standard p/acidos nucleicos 100bp-1000bp, 250ul(25ugDNA) | Standard p/acidos nucleicos 100bp-1000bp, 250ul(25ugDNA)
4320 | Standart proteinas tipo proti 2. | Standart para reaccion de proteinas totales por 1,5 ml.
2468 | STA-Protein C Clotting | Reactivo STA-Protein C Clotting para Coagulómetro STA Compact
2483 | STA-Protein S Clotting | Reactivo STA-Protein S Clotting para Coagulómetro STA Compact
9388 | Strep A Rapid Test | Test rapido para detección de Streptococo grupo A Beta hemolitico por inmunocromatografía
3338 | Streptavidina-biotina/ap x 1 ml | Complejo streptavidina-biotina /ap conteniendo 1 ml de fco.a y 1 ml. de fco.b. cod. k.377 tipo dako.
5202 | Streptococcal grouping kit 50 test. | Streptococcal grouping kit x 50 test. Grupos a,b,c,d,f,g, con control positivo y enzima de extraccion DR0585A.
2407 | Strips 8 (ocho) cubetas stago envase x 150 unid. | Strips 8 (ocho) cubetas para coagulometro stago st4 por 150 unid.
9155 | Strips con 10 cubetas c/u p/autoanalizador INCCA
2995 | Strips para det. fenilalanina | Conjunto de strips para 192 det. de fenilalanina por elisa marca icn.
6847 | Stromatolyser 4 DL x 5 litros | Stromatolyser 4 DLu
6846 | Stromatolyser 4 DS | Stromatolyser 4 DS
2306 | Stromatolyser FB para Sysmex x 5 lts. | STROMATOLYSER FB X 5 LITROS PARA SYSMEX SF 3000
2303 | Stromatolyser WH para Sysmex kX-21N. | STROMATOLYSER WH 3 X 500 ML .
3339 | Sudan black x gramos | Gramos de sudan black.
3117 | Sudan III x gramos | Sudan III (en envases de 25 gramos de contenido).
2794 | Suero anti A x 10 ml | Frasco anticuerpos monoclonales de mieloma de raton, anti A con maxima especificidad y sensibilidad y de rapida y facil lectura, por 10 ml.
2795 | Suero anti A+B x 10 ml | Frasco de anticuerpos monoclonales de mieloma de raton, anti A+B, con maxima especificidad y sensibilidad, de facil y rapida lectura x 10 ml.
2796 | Suero anti A1 x 5 ml | Frasco anticuerpos monoclonales de mieloma de raton, anti A1, con maxima especificidad y sensibilidad, de facil y rapida lectura x 5 ml.
2797 | Suero anti B x 10 ml | Frasco anticuerpos monoclonales de mieloma de raton, anti B, con maxima especificidad y sensibilidad, de facil y rapida lectura x 10 ml.
2798 | Suero anti C x 5 ml | Frasco anticuerpos monoclonales de mieloma de raton, anti C, con maxima especificidad y sensibilidad, de facil y rapida lectura x 5 ml.
2799 | Suero anti CDE x 10 ml | Frasco anticuerpos monoclonales de mieloma de raton, anti CDE, con maxima especificidad y sensibilidad, de facil y rapida lectura x 10 ml.
9065 | Suero anti D Blend x 10 ml
2800 | Suero anti D RH x 10 ml | Frasco anticuerpos monoclonales de mieloma de raton, anti D RH, poliespecifico igg - igm, con maxima especificidad y sensibilidad, de facil y rapida lectura x 10 ml.(enviar muestra).
8623 | Suero anti Daffy
2801 | Suero anti E x 5 ml | Frasco anticuerpos monoclonales de mieloma de raton, anti E, con maxima especificidad y sensibilidad, de facil y rapida lectura x 5 ml.
3777 | Suero Anti IgM humana en cabra x 2 ml. | Suero Anti IgM humana en cabra x 2 ml.
8129 | Suero anti Kell x 5 ml
2802 | Suero anti-c x 5 ml | Frasco anticuerpos monoclonales de mieloma de raton, anti c, con maxima especificidad y sensibilidad, de facil y rapida lectura x 5 ml.
2817 | Suero anti-e x 5 ml | Frasco anticuerpos monoclonales de mieloma de raton, anti e, con maxima especificidad y sensibilidad, de facil y rapida lectura x 5 ml.
2819 | Suero bovino fetal cod 16000-010- x 100 ml | Suero bovino fetal cod.16000-010- envases x 100 ml.
2820 | Suero Bovino Fetal x 25 ml. | Suero Bovino Fetal x25 ml. Marca Glibco
3727 | Suero Control Anormal Proteinas Precipath 3 x 1 ml. | Caja por 3 viales de sueros control anormal homogeinizado y liofilizados, para proteinas, iones, sustratos, hormonas, inmunoglobulinas, etc. por 1 ml. precipath universal.
3726 | Suero Control Normal Proteinas Precinorm 3 x 1 ml. | Caja por 3 viales de sueros control normal homogeinizados y liofilizados, para proteinas, iones, sustratos, hormonas, inmunoglobulinas, etc. por 1ml. precinorm universal.
2804 | Suero coombs monoespecifico/C3d x 2 ml. | Suero coombs monoespecifico C3d por 2 ml.
2792 | Suero coombs monoespecifico/C4 x 2 ml. | Suero coombs monoespecifico C4 por 2 ml.
2806 | Suero coombs monoespecifico/inmunoglobulina A x 2ml. | Suero coombs monoespecifico/ inmunoglobulina A por 2 ml.
2807 | Suero coombs monoespecifico/inmunoglobulina G x 2ml. | Suero coombs monoespecifico/ inmunoglobulina G por 2 ml.
2808 | Suero coombs monoespecifico/inmunoglobulina M x 2ml. | Suero coombs monoespecifico/ inmunoglobulina M por 2 ml.
2809 | Suero coombs x 10 ml | Frasco suero coombs de maxima especificidad y sensibilidad, rapida y facil lectura, por 10 ml
4354 | Suero ctrol anorm. p/reacc.colorim.t.merck | Viales de suero control anormal homogeneizado y liofilizado para testear amilasa, proteinas, iones, sustratos, etc. debe incluir valores patron obtenidos con reacciones colorimetricas y cineticas.
4353 | Suero ctrol normal p/reacc.colorim.t.merck | Viales de suero control normal homogeneizado y liofilizado para testear amilasa, proteinas, iones, sustratos, etc. debe incluir valores patron obtenidos con reacciones colorimetricas y cineticas.
7643 | Suero de Coombs Gel (2 x 25 cards)
2810 | Suero de coombs monoespecifico C3d x 5ml | Suero de coombs monoespecifico C3d x 5ml
2811 | suero de coombs monoespecifico/inmunoglobulina G por 10 ml | suero de coombs monoespecifico/inmunoglobulina G por 10 ml
2527 | Suero normal de caballo | Suero normal de caballo s-2000 x 20 ml.vector.
3340 | Suero normal de cabra frasco x 10 ml art. 907 | Suero normal de cabra frasco por 10 ml,codigo 907 tipo dako.
3341 | Suero normal de cerdo frasco x 10 ml art. 901 | Suero normal de cerdo para reducir absorcion no especifica de anticuerpos en el corte histologico art. 901 tipo dako frasco x 10 ml
3342 | Suero normal de conejo frasco x 10 ml art. 902 | Suero normal de conejo para reducir absorcion no especifica de anticuerpos en el corte histologico art.902 tipo dako frasco x 10 ml
3776 | Suero policlonal IgA / FITC F0204 | Suero policlonal IgA / FITC. Dako x 2 ml.
3775 | Suero pretratamiento IgG | Suero pretratamiento IgG
3356 | Sulfato amonico ferroso x 100 gramos | Sulfato amonico ferroso (en envases de 100 gramos de contenido).
3344 | Sulfato amonico ferroso x 250 gramos | Sulfato amonico ferroso (en envases de 250 gramos de contenido).
3118 | Sulfato azul de nilo x gr | Sulfato de azul de nilo. (Envase por 25 gramos de contenido)
3333 | Sulfato cerico amonico x 100 gr. | Sulfato cerico amonico, tipo sigma cat: c9651. (en envase de 100 gramos de contenido)
3346 | Sulfato de aluminio p.a. x 50 gramos | Envase conteniendo 50 gramos de sulfato de aluminio p.a.
3347 | Sulfato de aluminio y potasio x gramos | Gramos de sulfato de aluminio y potasio (en envases de 100 gramos de contenido).
3348 | Sulfato de amonio x 100 gr | Gramos de sulfato de amonio (en envases de 100gramos de contenido).
3349 | Sulfato de bario x 200 grs | Envase conteniendo 200 gramos de sulfato de bario
3350 | Sulfato de brucina x 10 grs | Envase conteniendo 10 gramos de sulfato de brucina. Tipo sigma cat:b0378.
3351 | Sulfato de cadmio x 70 gr | Envase conteniendo 70 gramos de sulfato de cadmio
3188 | Sulfato de cobre 5 H2O p.a. x 100 gr. | Envase conteniendo 100 gramos de sulfato de cobre 5 H2O p.a.
3352 | Sulfato de Cobre 5 H2O P.A. x 250 gr. | Envase conteniendo 250 gramos de sulfato de cobre 5 H2O p.a.
3353 | Sulfato de cobre x gramos | Gramos de sulfato de cobre (en envases de xx gramos de contenido).
3354 | Sulfato de litio x gr | Gramos de sulfato de litio (en envases de xx gramos de contenido).
3526 | Sulfato de Magnesio heptahidratado p.a. x grs. | Magnesio fulfato heptahidratado p.a. x grs.
3286 | Sulfato de magnesio p.a. x gramos | Gramos de sulfato de magnesio p.a. (en envases de 100 gramos de contenido).
3453 | Sulfato de plata p.a | Sulfato de plata p.a (acs) en envase por 50 gramos.
3201 | Sulfato de Polimixina B en envases por 5 grs | Sulfato de Polimixina B en envases por 5 grs
3602 | Sulfato de potasio x 500 gramos. | Gramos de sulfato de potasio (en envases de 500 gramos de contenido).
4393 | Sulfato de sodio anhidro envase por 500 gs. | Sulfato de sodio anhidro envase por 500 gs.
3603 | Sulfato de sodio granulado anhidro p.a x 500 gramos | Envase conteniendo 500 gramos de sulfato de sodio granulado anhidro p.a.
3604 | Sulfato de zinc 7 h2o x 100 gramos | Envase conteniendo 100 gramos de Sulfato de zinc 7 h2o.
3202 | Sulfato de zinc 7 h2o x 250 gramos | Envase conteniendo 250 gramos de Sulfato de zinc 7 h2o.
3605 | Sulfato de zinc x gramos | Gramos de sulfato de zinc.
3606 | Sulfato ferrico x gramos | Gramos de sulfato ferrico (en envases de xx gramos de contenido).
3503 | Sulfato ferroso 7. h2o x 100 gramos | Envase conteniendo 100 gramos de Sulfato ferroso 7 H2O P.A.
3203 | Sulfato ferroso P.A x gramos | Sulfato ferroso P:A x gramos
3607 | Sulfocianato de potasio x gr | Gramos de sulfocianato de potasio (en envases de xx gramos de contenido).
3608 | Sulfocianuro de potasio x gramos | Gramos de sulfocianuro de potasio (en envases de xx gramos de contenido).
6953 | Sulfoclean. Sol. para limpieza de material de vidrio x 1 litro | Sulfoclean. Sol. para limpieza de material de vidrio x 1 litro
2325 | Sulfolyser x 5 lts. | SULFOLYSER X 5 LITROS PARA CONTADOR HEMATOLOGICO SYSMEX SF 3000.
3609 | Super gel standart (tierra de diatomeas) x 500 gramos | Super gel standard (tierra de diatomeas) x 500 gr.
3491 | Suplemento antimicrobiano yersinia cn x 10 ml | Mililitros de suplemento antimicrobiano yersinia cn ( en envases x 10 ml). t/difco 3196-60-5.
3480 | Suplemento base p/enriquecimiento de microorganismos | Suplemento base para el enriquecimiento de microorganismos del genero listeria, compatible con la base corresp. fraser, en envase x 10 ml. tipo difco 0211-60-2.
3204 | Suplemento Cefixima Telurito 6x4 ml | Suplemento Cefixima Telurito 6 x 4 ml
10788 | Suplemento Ciclosporina (Select. p/Agar TSC) x 10 viales
9433 | Suplemento ESBL (Nº Ref ES372)
9426 | Suplemento KPC (Ref. KP102)
3610 | Suplemento p/listeria fraser x frasco | Frascos de suplemento para base para enriquecimiento de microorganismos del genero listeria compatible con la base correspondiente (fraser).
9398 | Suplemento para agar Pseudomonas
5032 | Suplemento para dubos broth base "bacto". | Suplemento para dubos broth base (100 grs.) "bacto dubos medium albumin".
5019 | Suplemento para middlebrook 7h9 "bacto" 20 ml. | Suplemento para medio de cultivo middlebrook 7h9 ("bacto" middlebrook adc enrichment) en envases de 20 ml de contenido.
10787 | Suplemento Selectivo Cándida
8893 | Suplemento selectivo cloranfenicol x viales
10088 | Suplemento selectivo p/ AGAR LISTERIA ALOA. cod 1004320010
10087 | Suplemento selectivo p/ AGAR LISTERIA ALOA. cod 1004390010
5018 | Suplemento selectivo p/campylobacterias x frascos | Suplemento selectivo para medio de cultivo para campylobacter sp.
5017 | Suplemento Selectivo para Agar Palcam Oxoid | Suplemento Selectivo para Agar Palcam Oxoid
5016 | Suplemento Selectivo para Bacillus Cereus. | Suplemento Selectivo para Bacillus Cereus por 5 ampollas.
3205 | Suplemento selectivo para campylobacter oxoid x 10 viales | Suplemento selectivo p/campylobacter x 10 viales Bromat. Oxoid
5015 | Suplemento Selectivo según Bolton | Frasco de Suplemento Selectivo para Caldo de Enriquecimiento según Bolton.
8516 | SUSTRATO ABTS
3709 | SUSTRATO X 1000 DET | SUSTRATO X 1000 DET (CONSUMIBLE)
8694 | System control
4015 | T.h.c. curva calibración Hitachi 902 | T.h.c. curva calibración Hitachi 902
3978 | T.h.c. reactivo Hitachi 902 | T.h.c. reactivo Hitachi 902
2996 | T3 (triiodotironina) calcet (calibrador) x eclia | T3(triiodotironina) calcet (calibrador) x eclia, para ser usado en el equipo elecys 2010.
2692 | T3 por 100 determ. para equipo ADVIA CENTAURO | Equipo para la determinación de T3 por 100 determ. para equipo ADVIA CENTAURO.
2693 | T3 por 400 determ para equipo ADVIA CENTAURO | Equipo para la determinación de T3 por 400 determ. para el equipo ADVIA CENTAURO.
2694 | T3/T4/VB12 AND RGT CENTAURO | T3/T4/VB12 AND RGT PARA CENTAURO
2696 | T4 Libre (FRT4) por 250 dterm. para equipo ADVIA CENATURO. | Equipo para la determinación de T4 Libre (FRT4) por 250 determ. para equipo ADVIA CENTAURO.
2997 | T4 libre calcet(calibrador)eclia | T4 libre calcet (calibrador) por eclia, para ser usado en el equipo elecys 2010.
2998 | T4 libre por eclia | Reactivo para determinacion de t4 libre por eclia por 100 det.
2697 | T4 por 100 determinaciones para equipo ADVIA CENTAURO. | Equipo para la determinación de T4 para equipo ADVIA CENTAURO.
2712 | T4 por 500 determ. para equipo ADVIA CENTAURO. | Equipo para la determinación de T4 por 500 determ.para equipo ADVIA CENTAURO.
3493 | TAMPON BUFFER PH 10 ENVASE POR 1 LITRO | TAMPON BUFFER PH 10 ENVASES POR 1 LITRO
3494 | TAMPON BUFFER PH 4 ENVASE POR 1 LITRO | TAMPON BUFFER PH 4 ENVASE POR 1 LITRO
3495 | TAMPON BUFFER PH 7 ENVASE POR 1 LITRO | TAMPON BUFFER PH 7 ENVASE POR 1 LITRO
3611 | Tanino p.a. x gramo | Gramos de tanino p.a.
3625 | Tanino x gramos | Gramos de tanino (en envases de xx gramos de contenido).
2627 | Tapa cubre cassette ac.inox. perforada p/shandon | Tapa cubre cassette de acero inoxidable,perforada, para ser utilizado en consola de inclusion marca shandon.
3685 | Tapas copas de muestra IMMULITE | Tapas copas de muestra IMMULITE
7892 | Tapas tubos p/realtime PCR
2535 | Tapon de sellado de aluminio de 11 mm (bromatologia) | Tapon de sellado de aluminio de 11 mm, con septa. envase x 1000 unidades. cod. hp 5183-4498.
4641 | Tapon goma para tubo 10 mm diametro | Tapon goma nº5 para tubo 10 mm diametro
4628 | Tapon goma para tubo 12 mm diametro | Tapon de goma nº 3 para tubos de 12 mm. de diametro.
4625 | Tapon goma para tubo 16 mm de diametro | Tapones de goma para tubos de 16 mm. de diametro.
4623 | Tapon polipropileno para bacteriol de 12 mm (blancos) | Tapon de polipropileno para bacteriologia para tubos de 12 mm. de diametro.
4622 | Tapon polipropileno para bacteriol de 13 mm (naranja) | Tapon de polipropileno para tubos de 13 mm. de diametro.
4621 | Tapon polipropileno para bacteriol de 16 mm (amarillo) | Tapon de polipropileno para tubos de 16 mm de diametro.
4620 | Tapon polipropileno para bacteriol de 18 mm (verde) | Tapon de polipropileno para tubos de 18 mm de diametro.
4619 | Tapon polipropileno para bacteriol de 20 mm (gris) | Tapon de polipropileno para tubos de 20 mm de diametro.
6880 | Tapon polipropileno para bacteriol de 25 mm | Tapon polipropileno para bacteriol de 25 mm
3725 | Tapones
5099 | TAQ DNA POLIMERASA envase x 500 unidades | TAQ DNA POLIMERASA x envase 500 unidades
8645 | Tarjeta Coombs
10672 | Tarjeta en gel DG Sol
2999 | Tarjetas para TSH Neonatal. | Tarjeta para toma de muestra de sangre para la realizacion de tsh neonatal en recien nacidos.
3613 | Tartrato de sodio x 500 gr | Envase conteniendo 500 gramos de tartrato de sodio
3206 | Tartrato de sodio y potasio x 1000 grs | Tartrato de sodio y potasio (envases de 1000 grs)
3601 | Tartrato doble de sodio y potasio x 100 gramos | Envase conteniendo 100 gramos de Tartrato doble de sodio y potasio
3615 | Td t | Envase por 0.5 ml. de contenido de td t (desoxinucleotidil transferasa - terminal) cod. a 3524 (dako).
2250 | Technicon Set Point ADVIA 1200 cod. 8063T03364401 | Technicon Set Point ADVIA 1200 cod. 8063T03364401
4027 | Teflon jeringa mtra. | Teflon jeringa muestra para hitachi 902.
3724 | Teflon Jeringa Muestra hitachi 911. | Teflon jeringa muestra para hitachi 911.
3758 | Teflon Jeringa Reactivo hitachi 911. | Teflon jeringa reactivo para ser usado en el equipo hitachi 911.
3989 | Teflon jeringa rvo | Teflon jeringa reactivo para hitachi 902.
3988 | Teflon jeringa secado | Teflo jeringa secado para hitachi 902.
3760 | Teflon Secador Lavador hitachi 911. | Teflon secador lavador cod. 736-1880 para autoanalizador hitachi 911.
5201 | Teicoplanina x 50 discos | Teicoplanina 30 ug.Envases por 50 discos
3616 | Telurito de potasio x 25 gramos | Envase conteniendo 25 gramos de Telurito de potasio
3617 | Telurito de sodio x gramos | Gramos de telurito de sodio (en envases de xx gramos de contenido).
3639 | Teofilina-control | Control para dosaje de teofilina por metodo de polarizacion por fluorescencia.
3640 | Teofilina-curva calib. | Curva de calibracion para dosaje de teofilina por metodo de polarizacion por fluorescencia.
3641 | Teofilina-reactivo | Reactivo para dosaje de teofilina por metodo de polarizacion por fluorescencia. debe incluir accesorios (tubos y cubetas de reaccion), por 100 det. para ser usado en equipo tdx (abbott).
10932 | Termobloque Dry Bath Incubator 6H/6C-100
4618 | Termometro de -10 a 110 ° C. | Termòmetro de -10 a 110 ° C.
4654 | Termometro de -10 a 60 ° C | Termometro de -10 a 60 ° C.
4627 | Termometro de mercurio de -10 a 360 grados centigrados | Termometro de mercurio de -10 a 360 grados centigrados
5132 | termómetro de mercurio de -10º a +200º escala 1/1 grados centígrados | termómetro de mercurio de -10º a +200º escala 1/1 grados centígrados
4629 | Termometro digital control temperatura heladera | Termometro digital para control temperatura de heladera, medicion *c a *c= 40/150, longitud total = 15 ó 20 cm, resol.= 0,1 *c.
4667 | Termometro mercurio 0º a menos 20º escala 1/1 grados centig | Termometros de mercurio de 0º-menos 20º, escala 1/1 grados centrigrados, grabadas a fuego sobre el tubo.
4666 | Termometro mercurio 0º-100º escala 1/1 grados centigrados | Termometros de mercurio de 0º-100º, escala 1/1 grados centrigrados, grabadas a fuego sobre el tubo.
4665 | Termometro mercurio 0º-200º escala 1/1 grados centigrados | Termometros de mercurio de 0º-200º, escala 1/1 grados centrigrados, grabadas a fuego sobre el tubo.
4664 | Termometro mercurio 0º-60º escala 1/1 grados centigrados | Termometros de mercurio de 0º-60º, escala 1/1 grados centrigrados, grabadas a fuego sobre el tubo.
4663 | Termometro mercurio 100º-300º escala 1/1 grados centigrados | Termometros de mercurio de 100º-300º, escala 1/1 grados centrigrados, grabadas a fuego sobre el tubo.
4662 | Termómetro para Control de Estufa | TERMOMETRO PARA HELADERA DE MENOS 50 GRADOS A 50 GRADOS
4661 | Termometros de 0 a 300 ° C. | Termometro de 0 a 300 ° C.
7165 | Termometros de 0 a 360 ° C.
4660 | Termometros de -10 a 250 ° C. | Termometro de -10 a 250 ° C.
7166 | Termometros de -30 a 50 ° C.
4659 | Termometros de -50 a 50 ° C | Termometro de -50 a 50 ° C.
2536 | Test acido ascorbico x 100 varillas | Test analitico p/acido ascorbico, metodo varillas analiticas, rango 50-2000 mg/lt x 100. (merck. ref. 110023).
2537 | Test analitico p/arsenico metodo varillas analiticas | Test analitico p/arsenico, metodo varillas analiticas, concentracion= 0,1 - 3 mg/lt x 100, tipo merck.
2538 | Test analitico p/boro metodo fotometrico | Test analitico p/boro, metodo fotometrico, concentracion= 0,05 - 0,8 mg/ml x 100 , tipo merck.
2539 | Test analitico p/cinc metodo varillas analiticas | Test analitico p/cinc,metodo varillas analiticas, concentracion= 10- 250 mg/lt x 100, tipo merck.
2554 | Test analitico p/cobre metodo fotometrico | Test analitico p/cobre metodo fotometrico, concentracion= 0,1 - 8 mg/lt x 100, tipo merck.
2541 | Test analitico p/estaño metodo varillas analiticas | Test analitico p/estaño, metodo varillas analiticas, concentracion= 10-200 mg/lt x 100, tipo merck.
2529 | Test analitico p/nitratos metodo varillas analiticas | Test analitico p/nitratos, metodo varillas analiticas, rango: 10-500 mg/l x 100. t/merck.
2543 | Test analitico p/nitritos metodo varillas analiticas | Test analitico p/nitritos, metodo varillas analiticas, rango: 2-80 mg/l x 100. t/merck.
2544 | Test analitico p/sulfito metodo varillas analiticas | Test analitico p/sulfito, metodo varillas analiticas, rango: 10-400- mg/l x 100. t/merck.
2545 | Test analitico para cloro y ph | Test analitico para cloro y ph (cl2 0.1-1.5 mg/l//200 test y ph 6.8-7.8//300 test.)merck.111174.
8636 | Test de Nitracina
2546 | Test kit free chlorine marca Hach | Test kit free chlorine marca Hach
10944 | Test para Antigeno Covid-19 por inmunocromatografía x25 det
8200 | Test para identif. de Micobacterium Tuberculosis
9534 | Test rápido P/ detección de CARBAPENEMASA (oxa-48, oxa-163)
10937 | Test rápido para IgG/IgM Covid-19 x 25 test
3618 | Testigo de fosfatidil glicerol x miligramos | Miligramos de testigo de fosfatidil glicerol.
4352 | Testigo fosfatasa por 3 curvas (fosf.calib.) | Testigo de fosfatasa para realizar 3 curvas de calibracion de la misma marca que el reactivo para dicha determinacion.
2699 | TESTOSTERONA por 100 determ. para equipo ADVIA CENTAURO. | Equipo para la determinación de TESTOSTERONA por 100 determ. para equipo ADVIA CENATURO.
2687 | TESTOSTERONA por 50 determ. para equipo ADVIA CENTAURO. | Equipo para la determinación de TESTOSTERONA por 50 determ. para equipo ADVIA CENTAURO.
3000 | Tetosterona calcet (calibrador eclia) | Tetosterona calcet (calibrador eclia)
3619 | Tetrabutilamonio hidrogenosulfato (vit.c) x 25 gr. | Gramos de tetrabutilamonio hidrogenosulfato (vit. c).
5200 | Tetraciclina x 50 discos | Tetraciclina, envases por 50 discos
3620 | Tetrahidrofurano (thf) x litro | Litros de tetrahidrofurano (thf) lc grado-uv cutoff 212nm
3496 | Thallium (l) acetato x 5 gr. (sigma t 8266) | Thallium (l) acetate x 5 gr. (sigma t 8266).
2701 | THCG DIL 6 PK CENTAURO | THCG DIL 6 PK PARA CENTAURO
5198 | Ticarcilina x 50 discos | Ticarcilina, envases por 50 discos
5197 | Ticarcilina/clavulanico x 50 discos | Ticarcilina/acido clavulanico envases x 50 discos.
3621 | Tierras de diatomea p.a. x gramo | Gramos de tierras de diatomea p.a.
5183 | Tigerciclina en envases x 50 discos | Tigerciclina en envases x 50 discos
4819 | Timer 1 (una) hora- rango 1' (uno) minuto | TIMER 1 HORA/RANGO 1 SEGUNDO.
3987 | Tina Quant AELO | Tina quant AELO para ser usado en el equipo hitachi 902-
3735 | Tina Quant Albumina hitachi 911. | Tina quant albumina para autoanalizador hitachi 911
3769 | Tina Quant C3 x 576 determinaciones hitachi 911. | Tina Quant C3 x 576 det. para autoanalizador hitach 911.
3768 | Tina Quant C4 x 400 determinaciones hitachi 911. | Tina Quant C4 x 400 det. para autoanalizador hitach 911.
3767 | Tina Quant IgA x 316 determinaciones hitachi 911. | Tina Quant IgA x 316 det. para autoanalizador hitach 911.
3766 | Tina Quant IgE x 316 determinaciones hitachi 911. | Tina Quant IgE por 316 determinaciones.
3765 | Tina Quant IgG x 288 determinaciones hitachi 911. | Tina Quant IgG x 288 det. para autoanalizador hitach 911.
3764 | Tina Quant IgM x 316 determinaciones hitachi 911. | Tina Quant IgM x 316 det. para autoanalizador hitach 911.
3763 | Tina Quant PCR. 101005 Hitachi 911. | Tina Quant PCR 101005 para autoanalizador de quimica hitachi 911.
3622 | Tiocianato de amonio x gr | Gramos de tiocianato de amonio (en envases de xx gramos de contenido).
3623 | Tionina x gramos | Gramos de tionina.
3589 | Tiosulfato de sodio 0,1 n p.a. x litro | Litros de tiosulfato de sodio 0,1 n p.a.
3614 | Tiosulfato de sodio 5 h2o p.a. x 25 gramos | Envase conteniendo 25 gramos de tiosulfato de sodio pentahidratado p.a.
3207 | Tiosulfato de sodio 5 H2O p.a. x 50 gramos | Envase conteniendo 50 gramos de tiosulfato de sodio pentahidratado p.a.
3612 | Tiosulfato de sodio p.a. x gramo | Gramos de tiosulfato de sodio, ph: 6.5 a 7.5. limites de impurezas: azufre 0.0005% - hierro 0.0005% - sulfatos y sulfitos 0.01% - plomo 0.001% - calcio 0.005%
3578 | Tiosulfato de sodio x .. gramos | Tiosulfato de sodio (en envases de xx gramos de contenido).
3579 | Tiourea x gramos | Gramos de tiourea (en envases de xx gramos de contenido).
2157 | Tip de entrada de muestra RE0220 p/AVL-993 | Tip de entrada de muestra para equipo de gases en sangre avl-993.
4818 | Tips (1-10 ul)autoclavables en rack x 100 u. | Rack de tips autoclavables por 100 unidades para pipetas de 1-10 ul. (cajas con gradilla)
4476 | Tips (2-200 ul) autoclavables en rack x 96 unid. | Rack por 96 tips autoclavables para pipeta de 2 a 200 microlitros.
5098 | Tips 0.1-10 ul Punta N° 25, autoclavable. | Tips de 0.1-10 ul. de punta N°25, con filtro autoclavables, libre de RNAsa, DNAsa y Pyrogenos.
8430 | Tips 300 ul para técnica en microplacas
5084 | Tips de 0,1 a 10 ul. sin filtro envases por 1000 | Tips de 0,1 a 10 ul. sin filtro envases por 1000
7855 | Tips de 0.1 a 10 ul. con filtro en racks de 96 unidades.
5089 | Tips de 100-1000 ul. con filtro en racks de 96 unidades. | Tips de 100-1000 ul. con filtro en racks de 96 unidades.
5096 | Tips de 2 a 10 ul con filtro en rack de 96 unidades | Tips de 2 a 10 ul con filtro en rack de 96 unidades
4803 | tips de 2 a 20 ul autoclavables | tips de 2 a 20 ul autoclavables
5108 | Tips de 2 a 20 ul. con filtro en rack de 96 unidades | Tips de 2 a 20 ul. con filtro en rack de 96 unidades
5094 | Tips de 2 a 20 ul. sin filtro en rack de 96 unidades | Tips de 2 a 20 ul. sin filtro en rack de 96 unidades
5093 | Tips de 200 ul esteriles en rack de 96 unidades | Tips de 200 ul esteriles en rack de 96 unidades
5088 | Tips de 20-200 ul con filtro en rack 96 unidades. | Tips de 20-200 ul con filtro en racks 96 unidades.
5087 | Tips de 2-30 ul. con filtro en rack de 96 unidades. | Tips de 2-30 ul. con filtro en rack de 96 unidades.
5092 | Tips de PCR de 0,2 ml en cajas de 1000 unidades | Tips de PCR de 0,2 ml en cajas de 1000 unidades
5091 | tips p/pipeta automatica 0,1-10ul con filtro en envase por 1000 unidades | tips p/pipeta automatica 0,1-10ul con filtro en envase por 96 unidades
2859 | Tips para flextek x 250 unidades | Tips para flextek x 250 unidades
2860 | Tips para pipeta automática de 0.2-20 ul. | Tips plásticos para pipeta automática de 0.2 a 2 ul.
4471 | Tips pipeta autom 1-10 microl. | Microtips para pipeta automatica de volumen graduable 1 a 10 microlitros.
4477 | Tips pipeta automatica 101-1000 ul (azules). | Tips plasticos (azules) para pipetas automaticas de volumen graduable de 101 a 1000 ul.
4478 | Tips pipeta automatica 1-200 ul (amarillos). | Tips plasticos (amarillos) para pipetas automaticas de volumen graduable de 1 a 200 ul.
4816 | Tips pipeta automatica 5- 200 ul (blancos). | Tips para pipeta automatica, 5-200 ul (blancos), para micropipeta tipo oxford.
2702 | Tips SAMPLE PROBE equipo ADVIA CENTAURO. | Tips SAMPLE PROBE para equipo ADVIA CENTAURO.
5014 | Tira deteccion acido sulfhidrico x 25 tiras | Tiras para deteccion de acido sulfhidrico x 25.
5013 | Tira indicadora medio anaerobico x 50 tiras | Tiras indicadoras de medio anaerobio x 50.
5012 | Tira p/deteccion de indol viales x 25 tiras | Tiras para deteccion de indol x 25.
3049 | TIRA P/GLUCOSA EN SANGRE (CONTOUR) | TIRA P/GLUCOSA EN SANGRE (CONTOUR)
3839 | Tiras acetato de celulosa 2.5 mm ancho x 14 cm largo | Tiras de acetato de celulosa gelificado de 2,5 cm por 14 cm.
3838 | Tiras acetato de celulosa 5.5 mm ancho x 14 cm largo | Tiras de acetato de celulosa gelificado de 5,5 cm por 14 cm.
9375 | Tiras E-Test Meropenem
5195 | Tiras p/cim tipo e test ampicilina | Tiras tipo e-test para la evaluacion de ampicilina con concentracion de 0,016 a 256 microg/ml.
5221 | Tiras p/cim tipo e test cefotaxima | Tiras tipo e-test para la evaluacion de cefotaxima con concentracion de 0,002 a 32 microg/ml.
5193 | Tiras p/cim tipo e test colistina | Tiras tipo e-test para la evaluacion de colistina con concentracion de
5247 | Tiras p/cim tipo e test oxacilina | Tiras tipo e-test para la evaluacion de oxacilina con concentracion de 0,016 a 256 microg/ml.
5190 | Tiras p/cim tipo e test penicilina (0,016-256) | Tiras tipo e-test para la evaluacion de penicilina con concentracion de 0,016 a 256 microg/ml.
5189 | Tiras p/cim tipo e test polimixina | Tiras tipo e-test para la evaluacion de polimixina con concentracion de 0.064 - 1024 ug/ml.
5188 | Tiras p/cim tipo e test teicoplanina | Tiras tipo e-test para la evaluacion de teicoplanina con concentracion de 0,016 a 256 microg/ml.
7385 | Tiras p/cim tipo e test Tigeciclina (0,016-256)
5187 | Tiras p/cim tipo e test vancomicina (0,016-256) | Tiras p/cim tipo e-test vancomicina (0,016-256)
7232 | Tiras p/cim tipo e-test ceftazidima (0,016-256) | TIRAS P/CIM TIPO E-TEST CEFTAZIDIMA X 30 TIRAS 0 0169-256
3050 | Tiras para detección de Gonadotrofina Corionica Humana en orina. | Envases de tiras para detección de Gonadotrofina Corionica en orina x 25 tiras.
8530 | Tiras para detección de mioglobina cuantitativa en sangre
8138 | Tiras para detección de Troponina T cuantitativa en sangre
7001 | Tiras para dosaje de hemoglobina y hematocrito. Env. x 50 | Tiras para dosaje de hemoglobina y hematocrito. Env. x 50
9386 | Tiras para medición de Dimero D
3051 | Tiras para Microalbuminuria Clinitek 50.- | TIRAS PARA MICROALBUMINURIA PARA LECTOR CLINITEK 50.
3052 | Tiras React. Medisense de Glucosa en sangre rango 20 mg a 600 mg T/Precision Plus-Medisense | Frascos conteniendo tiras reactivas para la determinacion de glucosa en sangre, por metodo enzimatico cuantitativo, con rango entre 20 a 600 mg para uso en sensores Medisense. (se entregaran 10 sensores en comodato).
3066 | Tiras Reactivas p/Glucosa en sangre rango 20 mg a 800 mg T/Glucostix. | Frascos conteniendo tiras reactivas para la determinacion de glucosa en sangre, por metodo enzimatico semicuantitativo, con rango entre 20 a 800 mg.
3054 | Tiras reactivas p/microalbuminuria por inmunocromatografía | Tiras reactivas para la deteccion de microalbuminuria de 0-100 mg/lt por 30 unidades.LECTURA VISUAL
3043 | Tiras Reactivas p/Uroanalisis Glucosa-Cetona T/Ketodiastix | Frascos conteniendo tiras reactivas codificadas para Uroanalisis determ. glucosa-cetona enorina, por metodo enzimatico semicuantitativo, con rango entre 0 a 250 mg por 25 tiras .
10151 | Tiras reactivas para detección de ácido Paracético en agua Env. x 100 tiras
9385 | Tiras reactivas para detección de cloro y ozono. Env x 100 tiras
9384 | Tiras reactivas para detección de cloro-cloraminas. Env x 100 tiras
10152 | Tiras reactivas para detección de Peróxido de Hidrógeno Env. x 100 tiras
9383 | Tiras reactivas para determinación de dureza del agua. Env x 100 tiras
2493 | Tiroglobulina x 1 ml. | Tiroglobulina x 1 ml. tipo dako cod. a 0251/ novocastra cod. ncl-thy.
3580 | Tolueno p.a. x litro | Envase conteniendo 1 litro de tolueno p.a.
10253 | TOXO IgG calibrador para Architect
10813 | TOXO IgG control para Architect
10252 | TOXO IgG reactivo para Architect
10912 | TOXO IgM calibrador para Architect
10913 | TOXO IgM control para Architect
10914 | TOXO IgM reactivo para Architect
2777 | Toxoplasmosis IgM por isaga 384 det. | Equipo para la deteccion de IgM para toxoplasmosis por la tecnica de isaga (inmunoabsorbent agglutination assay) por 384 deteminaciones.
3762 | Transferrina hitachi 911 cod 101015. | Kit de reactivo sistema hitachi modelo 911 para transferrina, (6 x 20 ml.) cod.101015
8828 | Transferrina para Cobas C311
7308 | Transferrina para Miura 500
2251 | Transferrina por 833 determ. para ADVIA 1200. | Equipo de Transferrina por 833 determinaciones para ADVIA 1200.
3015 | Transglutaminasa IgA por Elisa | Equipo por 96 determinaciones transglutaminasa IgA, Elisa.
3208 | Trehalosa por 50 tabletas | Trehalosa por 50 tabletas
3581 | Trethalose | Trethalose, env. x 5 g. t/difco.
2861 | Triangulo de pipa 5 x 5 x 5 cm | Triangulo de pipa 5 x 5 x 5 cm.
2862 | Triangulo de pipa 7 x 7 x 7 cm | Triangulo de pipa 7 x 7 x 7 cm.
3582 | Trietilamina p.a. (trietanolamina) x litro | Litros de trietilamina p.a.
2140 | Triglicéridos 4 x 100 ml AA linea liquida | Triglicéridos 4 x 100 ml AA linea liquida
6849 | Triglicéridos 4 x 50 ml AA (P/reconstituir) | Triglicéridos 4 x 50 ml AA (P/reconstituir)
4351 | Trigliceridos Color AA Línea líquida GPO/PAP. | Trigliceridos AA Líquido GPO/ PAP, 4 x 100 ml.
4350 | Trigliceridos colorim. c/standard tipo gpo/pap por 180 det. | Equipo para la determinacion de trigliceridos sericos por metodo enzimatico en toda la cadena de reacciones hasta la lectura colorimetrica. con testigo tipo gpo/pap por 200 ml.
3761 | Trigliceridos hitachi 911 cod. 100255. | Kit de reactivo para sistema hitachi mod.911 para trigliceridos (cod. 100255).
3209 | Trigliceridos liquido 9 x 15 ml HUMAN | Trigliceridos liquido 9 x 15 ml HUMAN
8805 | Triglicéridos para Cobas C311
2252 | Triglicéridos por 1800 determ para ADVIA 1200 | Triglicéridos por 1800 determ para ADVIA 1200
5185 | Trimetoprima-sulfametoxazol x 50 discos | Trimetoprima-sulfametoxazol, envases por 50 discos
3583 | Trioxido de arsenico | Gramos de trioxido de arsenico,tipo sigma cat:a010.
3584 | Trioxido de cromo x 100 gr | Trioxido de cromo (en envases de 100 gramos de contenido).
5131 | Tripode para mechero de laboratorio | Tripode para mechero de laboratorio
9393 | Tripsina 5% EDTA
9392 | Tripsina en polvo
4272 | Tripsina x 192 det. | Equipo para la determinacion de tripsina por 192 det.(elisa)
3497 | Tripsina x ml. | Mililitros de tripsina. ( en envases x 10 ml).t/ difco 0153-60-2.
5011 | Tripteina ó triptona x 250 gramos | Tripteina o triptona x 250 gr.
3247 | Tris (hidroximetil amino etano) x gramos | Envase conteniendo 100 gramos de Tris (hidroximetil amino etano)
3585 | Tris (hidroximetil amino metano) x 500 gramos | Envase conteniendo 500 gramos de Tris (hidroximetil amino etano)
3198 | Triton en envase por 100 gramos | Triton en envase por 100 gramos
3235 | Triton x-100 x 1000 ml | Triton x-100 x 1000 ml
2470 | Trombina STA Thrombin 2 (X 12 viales x 5 ml) | Reactivo Trombina STA Thrombin 2 (X 12 viales x 5 ml)para Coagulómetro STA Compact
3586 | Tropaeolin 00 x 25 gr | Envase conteniendo 25 gramos de Tropaeolin 00
3262 | Tropaeolin 00 x 5 grs | Envase conteniendo 5 gramos de Tropaeolin 00
3001 | Troponina por eclia | Reactivo para determinacion de troponina t,por eclia,por 100 det.
3687 | TSH 3ra. GEN. X 100 TB. | KIT PARA LA DETERMINACION DE TSH 3ra. GENERACION POR 100 TUBOS.
3002 | Tsh calcet (calibrador eclia) | Tsh calcet (calibrador eclia)
3721 | TSH EIA Quimioluminiscencia x 500 det. | Equipo x 500 determinaciones TSA EIA Quimioluminiscencia, separación por centrifugación.
3003 | TSH neonatal por 1000 tubos | TSH neonatal por 1000 tubos
2703 | TSH por 500 determinaciones para equipo ADVIA CENTAURO. | Equipo para la determinación de TSH por 500 determinaciones para equipò ADVIA CENTAURO.
10657 | TtF-1 x 1 ml.
6954 | Tubo Centrifuga cónico poliest. graduado transparente con tapa. | Tubo Centrifuga cónico poliest. graduado transparente con tapa.
4562 | Tubo Centrifuga graduado estéril poliest. transp. tapa a rosca. | Tubo de centrifuga de poliestireno, con tapa a rosca, envasado en forma individual estéril.
4616 | Tubo centrifuga PVC sin tapa envase individual | Tubo centrifuga PVC de 110 mm. x 16 mm.
4585 | Tubo centrifuga vidrio 110 mm x 16 mm base conica | Tubos de centrifuga de vidrio grueso neutro de 110 por 16 mm., base conica reforzado.
4584 | Tubo centrifuga vidrio 110 mm x 16 mm base redonda | Tubos de centrifuga de vidrio grueso neutro de 110 por 16 mm., base redonda.
4583 | Tubo con acelerante coagulación 10 ml. | Tubo con acelerante de la coagulación, volúmen 10 ml, con tapón plástico, resistente a la centrifugación y al manipuleo de la tapa. disposición en gradillas.
4582 | Tubo con acelerante coagulación 5 ml. | Tubo con acelerante de la coagulación, volúmen 5 ml, con tapón plástico, resistente a la centrifugación y al manipuleo de la tapa. disposición en gradillas.
8032 | Tubo con acelerante coagulación 5 ml. AL VACIO
10219 | Tubo con EDTA para carga viral
6914 | Tubo cónico de vidrio sin graduar | Tubo cónico de vidrio sin graduar
9371 | Tubo de cultivo estéril x 50 ml
9372 | Tubo de cultivo estéril x 75 ml
2547 | Tubo de digestion kjeldahl x 250 ml set x 6 tubos | Tubo de digestion kjeldahl x 250 ml. set x 6 tubos.
4578 | Tubo de ensayo con reborde de 200 por 20mm | Tubo de ensayo de vidrio con reborde de 200 por 20mm
4577 | Tubo de Ensayo de vidrio de 16 x 150 mm. | Tubo de Ensayo de vidrio de 16 x 150 mm.
6910 | Tubo de Ensayo de vidrio de 18 x 150 mm. | Tubo de Ensayo de vidrio de 18 x 150 mm.
4576 | Tubo de Ensayo de vidrio fondo plano de 18 x 180 mm. | Tubo de Ensayo de vidrio fondo plano de 18 x 180 mm.
6911 | Tubo de Ensayo de vidrio fondo redondo de 16 x 100 mm.
4574 | Tubo de ensayo vidrio con reborde 110 mm x 16 mm | Tubo de ensayo de vidrio grueso neutro con reborde de 110 por 16 mm.
4587 | Tubo de ensayo vidrio con reborde 130 mm x 16 mm | Tubo de ensayo de vidrio grueso neutro con reborde de 130 por 16 mm.
4572 | Tubo de ensayo vidrio sin reborde 110 mm x 16 mm | Tubo de ensayo de vidrio grueso neutro sin reborde de 110 por 16 mm.
4571 | Tubo de ensayo vidrio sin reborde 160 mm x 16 mm | Tubo de ensayo de vidrio grueso neutro sin reborde de 160 por 16 mm.
4569 | Tubo de ensayo vidrio sin reborde 180 mm x 18 mm | Tubos de ensayo de vidrio grueso neutro sin reborde 180 por 18 mm.
4568 | Tubo de ensayo vidrio sin reborde 200 mm x 20 mm | Tubo de ensayo de vidrio grueso neutro con reborde de 200 por 20 mm.
6329 | Tubo de gas BP 7001 p/Opti CCA | Tubo de gas BP 7001 p/Opti CCA
10645 | Tubo de gas cal 1 para ABL 800
10646 | Tubo de gas cal 2 para ABL 800
4567 | Tubo de kahan vidrio | Tubos de kahan de vidrio borosilicato.
8595 | Tubo de medio de cultivo Lowenstein Jensen para TBC c/base de huevo
9340 | Tubo de medio de cultivo Stonebrink para TBC
4566 | Tubo de Plástico de 2.5 ml c/heparina de litio. | Tubo de Plástico de 2.5 ml. c/heparina de Li.
4565 | Tubo de plastico de 5 ml c/heparina de litio | Tubo de plastico de 5 ml de capacidad, con heparina de litio, con tapa de cierre hermetico, para obtencion de plasma y ser usado como tubo primario.
6912 | Tubo de vidrio fondo plano de 16 x 65 mm. (Boca a rosca) | Tubo de vidrio fondo plano de 16 x 65 mm. (Boca a rosca)
4573 | Tubo Estéril Poliestireno Base Plana Graduada. | Tubo estéril poliestireno Base Plana graduada.
4575 | Tubo fondo redondo poliprop. 16x100mm. apto centrif. | Tubo fondo redondo de polipropileno 16x100 mm. apto para centrifugacion.
4613 | Tubo fondo redondo polipropileno tres aforos. | Tubo fondo redondo de polipropileno de 12 x 75 mm. para centrifugacion con tres aforos.
4612 | Tubo hemolisis vidrio 100 mm x 12 mm | Tubo de hemolisis vidrio pirex de 100 por 12 mm.
7890 | Tubo HPV
2099 | Tubo para muestra x 100 unidades para Metrolab 2300. | Tubo para muestra x 100 unidades para metrolab 2300.
7955 | Tubo para suero AL VACIO | Tubo para suero AL VACIO para hemoterapia
4611 | Tubo plast. sin tapa fondo plano graduado | Tubo fondo plano o redondo de plastico o polestirene, graduado a 1,25, 2 y 2,5 mililitros. volumen final 3 ml.
4610 | Tubo plastico Citrato Na coagulacion adultos. | Tubo plastico descartable con citrato de sodio al 3.8% para pruebas de coagulacion de uso en adulto.vol.final 2,5-3 ml.(enviar 5 unidades de muestra).
4609 | Tubo plastico Citrato Na coagulacion pediatrico. | Tubo plastico descartable para pruebas de coagulacion de uso en pediatria.
4608 | Tubo plastico para ria base redonda 70 mm x 10 mm diametro | Tubo de poliestireno para ria base redonda 70 x 10 mm. incoloro.
4605 | Tubo plástico volúmen 2,5-3 ml c/edta c/tapon. | Tubo plástico descartable con anticoagulante edta di o tripotásico, con tapón, de aproximadamente 2,5 ml. fondo plano, para ser usado en hematologia.
7954 | Tubo plástico volúmen 2,5-3 ml c/edta c/tapon. AL VACIO | Tubo plástico volúmen 2,5-3 ml c/edta c/tapon. AL VACIO - Para hemoterapia
4598 | Tubo vidrio tapa rosca baquelita 100 x 16 mm.(fondo redondo) | Tubo vidrio tapa rosca baquelita 16 x 100 MM.
6908 | Tubo vidrio tapa rosca baquelita 110 x 16 mm. (fondo plano) | Tubo vidrio tapa rosca baquelita 110 x 16 mm.
4601 | Tubo vidrio tapa rosca baquelita 120 mm x 16 mm (fondo plano) | Tubo de vidrio de 16 por 120 mm. con tapa a rosca de bakelita.
6909 | Tubo vidrio tapa rosca baquelita 120 x 16 mm. (fondo redondo) | Tubo vidrio tapa rosca baquelita 120 x 16 mm. (fondo redondo)
4599 | Tubo vidrio tapa rosca baquelita 150 x 16 mm (fondo redondo) | Tubo de vidrio de 16 por 150 mm. con tapa a rosca de bakelita.
10086 | Tubo vidrio tapa rosca baquelita 200 mm x 20mm
4597 | Tubo vidrio tapa rosca baquelita 70 mm x 16 mm | Tubo de vidrio de 16 por 70 mm. con tapa a rosca de bakelita.
9122 | Tubos para Equipo TAQMAN
5090 | Tubos para PCR de 0.2 ml. | Tubos para PCR de 0.2 ml. envases por 1000 unidades.
2093 | Tubos Plásticos 75mm. x 15 mm. | TUBOS PLASTICOS 75mm. X 15 mm. PARA METROLAB 2300 PLUS.
7914 | Tubuladura bomba peristáltica CM 250
2094 | Tubuladura bomba peristáltica por unidad Metrolab 2300 bolsa por 3 unidades | Tubuladura bomba peristáltica por unidad Metrolab 2300 bolsa por 3 u
6907 | Tubuladura de bomba y reactivo. Rapidlab 348 | Tubuladura de bomba y reactivo. Rapidlab 348
3796 | Tubuladura de la bomba 9100 | tubuladura de la bomba 9100 cod SP 5027
3808 | Tubuladura de la bomba bp 5027. | Tubuladura de la bomba bp 5027 para avl 9180.
2864 | Tubuladura goma látex 3 x 5 (Laboratorio) | Metros tubuladura goma látex, uniforme en toda su extensión.-calibre 3 x 5-presentar envueltos cada 10 metros en material resistente a la humedad y polvo.
2865 | Tubuladura goma látex 5 x 8 (Laboratorio) | Metros tubuladura goma látex, uniforme en toda su extensión.-calibre 5 x 8-presentar envueltos cada 10 metros en material resistente a la humedad y polvo.
5010 | Tubuladura para espectrofotómetro | Tubuladura para espectrofotómetro
2311 | Tubuladuras Sysmex F-500 Cod. 442-5279-4. | Tubuladura de silicona de 1/32 pulgadas por 3/32 F7391 cat. 442-5279-4 para contador hematologico sysmex f 500.
2276 | Tubuladuras Sysmex F-500 Cod. 442-5296-8 x 10. | Envases por 10 unidades de tubuladuras de silicona 2,4 mm. por 4,4 mmod. para contador hematologico sysmex f 500 cat.
3263 | Tungstato de sodio x 100 grs | Envase conteniendo 100 gramos de Tungstato de sodio
3600 | Tungstato de sodio x 25 gramos | Envase conteniendo 25 gramos de Tungstato de sodio
9179 | TW30-1812-75 ( REVERSE OSMOSIS ELEMENT ) | Para Cobas C311
3588 | Twean 20 x gs. | Gramos de twean 20.
2096 | Tween 20, envases de 2x5 ml. Metrolab-2300. | TWEEN 20 2X5 ML PARA METROLAB 2300 PLUS
3577 | Tween 80 x ml. | Gramos de tween 80 (en envases de 500 mililitros de contenido).
3747 | U/CFS Proteina Cod.1877801 Hitachi 911. | U/CFS PROTEIN Dosaje de proteinas en líquidos biológicos (LCR) Cod. 1877801 para autoanalizador Hitachi 911.
3986 | U/csf protein Hitachi 902 | U/csf protein Hitachi 902
9376 | UF Heparin Calibrador | Calibrador para heparina no fraccionada
9377 | UF Heparin Control 1 | Control bajo para heparina no fraccionada
9378 | UF Heparin Control 2 | Control Alto para heparina no fraccionada
3590 | Urea (aditivo p/medio cultivo) x gr. | Envase conteniendo x gramos de Urea (aditivo p/medio cultivo)
4289 | Urea AA 10 x 20 ml. u.v. | Reactivo urea u.v.punto final 10 AA (10 viales por 20 ml.)
2101 | Urea cinética AA 4 x 50 ml | Urea cinética AA 4 x 50 ml
3759 | Urea Cinética hitachi 911 cod. 100253. | Kit de reactivo para sistema hitachi modelo 911, para urea cinetica (cod. 100253)
3264 | Urea cristal PA en envases de 250 gramos | Urea cristal PA en envases de 250 gramos
4349 | Urea en sangre y orina colorim. c/testigo x 500 det | Equipo para la determinacion cuantitativa de urea en sangre y orina por metodo enzimatico, por accion de la ureasa,por 500 determinaciones. con testigo.debera permitir la preparacion de los reactivos en los mismos envases provistos con el equipo. el react
3265 | Urea liquida UV cinetica 8 x 50 ml HUMAN | Urea liquida UV cinetica 8 x 50 ml HUMAN
8820 | Urea para Cobas C311
2253 | Urea por 3830 determ para ADVIA 1200 | Urea por 3830 determ para ADVIA 1200
2254 | Urea por determinacion para ADVIA 1200 | Urea por determinacion para ADVIA 1200
4348 | Ureasa x 35 ml. | Frasco de enzima ureasa x 35 ml. de la misma marca que el reactivo de uremia.
3985 | Urinary/ csf prot. | Urinary/ csf prot. para ser usado en el equipo hitachi 902.
8779 | Válvula 3 Ways para Contador Hematológico Counter 19
5219 | Vancomicina 5 ug x 50 discos | Vancomicina 5 ug x 50 discos
5194 | Vancomicina x 50 discos | Vancomicina, envases por 50 discos
3642 | Vancomicina-control | Control para dosaje de vancomicina por metodo de polarizacion por fluorescencia.
3643 | Vancomicina-curva calib. | Curva de calibracion para dosaje de vancomicina por metodo de polarizacion por fluorescencia.
3644 | Vancomicina-reactivo | Reactivo para dosaje de vancomicina por metodo de polarizacion por fluorescencia. debe incluir accesorios (tubos y cubetas de reaccion), por 100 det. para ser usado en equipo tdx (abbott).
2866 | Varilla de vidrio macizo de 0,6cm por 40cm de largo | Varilla de vidrio macizo de 0,6 cm por 40 cm de largo
4829 | Varilla vidrio hueco 0.5 cm diam x 40 cm largo | Varilla-vidrio hueco de 0.5 cm. de diametro por 40 cm. de largo.
2867 | Varilla vidrio macizo 0.3 cm diam x 40 cm largo | Varilla de vidrio macizo, diametro= 3 mm, largo= 40 cm.
4814 | Varilla vidrio macizo 0.5 cm diam x 40 cm largo | Varilla-vidrio macizo de 0.5 cm. de diametro por 40 cm. de largo.
4813 | Varilla vidrio macizo 0.8 cm diam x 40 cm largo | Varilla- vidrio macizo de 0.8 cm. de diametro por 40 cm. de largo.
3591 | Vaselina liquida por 500 cc. (Laboratorio) | Vaselina liquida por 500 cc.
2868 | Vaso fotometro de llama . | Vaso fotometro de llama.
4594 | Vaso precipitacion graduado 100 ml | Vaso de precipitado graduado, volumen 100 ml.
4593 | Vaso precipitacion graduado 1000 ml | Vaso de precipitado graduado, volumen 1000 ml.
4592 | Vaso precipitacion graduado 200 ml | Vaso de precipitado graduado, volumen 200 ml.
4591 | Vaso precipitacion graduado 2000 ml | Vaso de precipitado graduado, volumen 2000 ml.
4590 | Vaso precipitacion graduado 250 ml | Vaso de precipitado graduado, volumen 250 ml.
4589 | Vaso precipitacion graduado 50 ml | Vaso de precipitado graduado, volumen 50 ml.
4772 | Vaso precipitacion graduado 500 ml | Vaso de precipitado graduado, volumen 500 ml.
4958 | vaso precipitación graduado 600 ml | vaso precipitación graduado 600 ml
2740 | VDRL (suspension antigenica) en placa 6 ml x 250 det | Equipo suspension antigenica para VDRL en placa, de 6 ml, para 250 determinaciones apta para determinacion en l.c.r. incluira instrumento dosificador. (enviar muestra).
2491 | Vectastain universal | Vectastain universal vector pk 6200.
4812 | Velita blanca tipo luz de noche para microaerofilia | Velitas tipo luz de noche blancas para lograr microaerofilia.
3266 | Verde Brillante por 50 tabletas. | Verde Brillante por 50 tabletas.
3119 | Verde brillante x gramos | Verde brillante (en envases de 10 gramos de contenido).
3592 | Verde de bromocresol x gramos | Gramos de verde de bromocresol (en envases de xx gramos de contenido).
3120 | Verde malaquita x gramos | Verde de malaquita (en envases de 10 gramos de contenido).
3593 | Veronal sodico x 100 gramos | Envase conteniendo gramos de veronal sodico
3594 | Veronal x gr | Gramos de veronal (en envases de xx gramos de contenido).
3595 | Versenato x gr | Gramos de versenato (en envases de xx gramos de contenido).
2557 | Vial de vidrio transparente boca ancha | Vial de vidrio transparente, con zona de escritura y boca ancha, colument= 2 ml (ref. hp= 5182-0543) x 100.
2558 | Vial de vidrio transparente tapa a rosca azul | Vial de vidrio transparente, con zona de escritura, tapa a rosca azul con septa (ptfe/silicona/ptfe), volumen= 2ml (ref. hp=5182-0866) x 100.
7230 | Viales de Burkholderia Cepacea Suplemento
2119 | Viales de KPTT (PTT) | Viales de KPTT (PTT-Cefalina Caolin) x ml
2102 | Viales de Standatrol S-E Nivel 1. | Viales de STANDATROL S-E NIVEL 1 .
2088 | Viales de Standatrol S-E Nivel 2. | Viales de STANDATROL S-E NIVEL 2 PARA METROLAB 2300 PLUS.
2133 | Viales de Trombopl. calcica 25 det. tipo neoplastine (t.p.) | Viales de tromboplastina calcica para la determinacion del tiempo de protrombina,por 5 ml,por 25 det.cada caja de 12 viales con todas las indicaciones necesarias para obtener tiempo de protrombina con la maxima precision.con indice de sensibilidad intern
3596 | Vibriostatico | Vibriostatico o/129 x 25 discos
5196 | Vibriostatico 0/129 x 50 discos. | Agente vibriostatico o/129.Envases por 50 discos.
2514 | Vimentina | Envase por 1 ml. de contenido de vimentina cod. ncl-vim-v9 (novocastra) / m 0725 (dako).
3122 | Violeta crescilo x gramos | Gramos violeta de crescilo (en envases de xx gramos de contenido).
8363 | Violeta Cristal x grs
3123 | Violeta de genciana x gramos | Violeta de genciana (en envases de 100 gramos de contenido).
3124 | Violeta de metilo x gr | Violeta de metilo (en envases de 25 gramos de contenido).
4306 | Virus Epstein Barr IFI por 96 por Elisa. | Equipo para la determinacion de Virus Epstein Barr por Elisa por 96 determinaciones.
2486 | Virus Epstein-Barr, LMP M0897 DAKO | Virus Epstein-Barr, LMP M0897 DAKO
3720 | Vitamina B-12 por 100 determ. Immulite. | Equipo para la determ. de Vitamina B-12 por 100 determ. Immulite.
3597 | Vitelinato de plata x 100 gr | Vitelinato de plata (en envases de 100 gramos de contenido).
8037 | Waste Container para Cobas B221
3598 | Xileno (xilol) (bidon x 25 litros) | Bidón de xileno (xilol)-p.a.- acido libre hcl 0,001%- tiofeno 0,0002%- alcali libre nh3 0,0005%- compuestos de azufre 0,003%- agua 0,05%- compuestos no volatiles 0,002%- rango de ebullicion 137ºc-144ºc. (en envases de 25 litros de contenido).
3636 | Xileno (xilol) p.a. i.c.s. merck x litro | Litros de xileno p.a.ics marca merck (en envases de 1 litro de contenido)
3587 | Xileno (xilol) p.a.x litro | Litros de xileno p.a. (en envases de 1 litro de contenido).
3624 | Xilosa x gramos | Gramos de xilosa (en envases de xx gramos de contenido).
3498 | Yersinia, antimicrobioc supplement cn x 10 ml | Yersinia, antimicrobic supplement cn x 10 ml. tipo difco 3196-60-5.
3651 | Yodato de potasio | Gramos de yodato de potasio,tipo sigma cat:p8269
3652 | Zinc en polvo x 100 gr | Envase conteniendo 100 gramos de Zinc en polvo
3653 | Zinc granulado x 50 grs | Envase conteniendo 50 gramos de zinc granulado

## Esterilización
Rubro: ESTERILIZACIÓN
Código | Nombre | Descripción
273 | Aceite lubricante aesculap | Aceite lubricante aesculap
1801 | Algodon hidrofilo laminado (Paquetes 500 gr) | Algodón hidrófilo (según farmacopea argentina VI edición. el algodón ofertado estará exento de sustancias extra¤as (restos de corteza) y grasas, blanqueado y cardado, y dispuesto en capas uniformes. será absorbente facilmente laminable, pieza ent
7143 | Apósito de gasa no tejida de 10 x 30 cm | Apósito de gasa no tejida de 10 x 30 cm
278 | Bobina papel blanco t/Kraft 70 gr 16/18 Kg 80 cm | Bobinas de papel grado médico para envoltura, blanco, puro, monolúcido, no reciclado de 16 Kgs aprox., 80 cm de ancho y de 60 gr por m2 aprox. pH neutro, porosidad controlada de 0,1 micra resistente a la entrada de microorganismos, permeable al agente esterilizante, sin residuos tóxicos, resistente a roturas y líquidos, que no libere pelusa, con escasa memoria.
426 | Bobina papel celulosa crepeado pura hasta 5 kilos de 0.80 x 100 mts. | Papel de clulosa pura, de fibra larga, con agregado de encolante de mayor resistencia a la tracción, texturado durante su fabricación. Bobinas de hasta 5 kilos de peso, de 80 cm de ancho y 100 m de largo.
6465 | Bobina pouch pelable con fuelle de 30 cm x 100 mts | Bobina pouch pelablecon fuelle de 30cmx100mx5cm
430 | Bolsa de papel grado médico de 100 x 50 x 150 mm | Bolsa de papel grado médico (según normas) para embalaje quirúrgico, con indicadores químicos impresos tanto para vapor de agua como para óxido de etileno que viren frente al agente esterilizante expuesto. Con doble costura longitudinal y banda termosellable de por lo menos 25 mm de ancho, ubicada por lo menos a 20 mm del extremo de la bolsa y que permita su manipulación segura durante su apertura, que suelde completamente a 180ºC. Con fuelle que permita dar volumen al paquete, en unidades de 100X 50 X 150 mm
279 | Bolsa de papel grado médico de 110 x 30 x 190 mm | Bolsa de papel grado médico (según normas) para embalaje quirúrgico, con indicadores químicos impresos tanto para vapor de agua como para óxido de etileno que viren frente al agente esterilizante expuesto. Con doble costura longitudinal y banda termosellable de por lo menos 25 mm de ancho, ubicada por lo menos a 20 mm del extremo de la bolsa y que permita su manipulación segura durante su apertura, que suelde completamente a 180ºC. Con fuelle que permita dar volumen al paquete, en unidades de 110 x 30 x 190 mm.
280 | Bolsa de papel grado médico de 125 x 50 x 250 mm | Bolsa de papel grado médico (según normas) para embalaje quirúrgico, con indicadores químicos impresos tanto para vapor de agua como para óxido de etileno que viren frente al agente esterilizante expuesto. Con doble costura longitudinal y banda termosellable de por lo menos 25 mm de ancho, ubicada por lo menos a 20 mm del extremo de la bolsa y que permita su manipulación segura durante su apertura, que suelde completamente a 180ºC. Con fuelle que permita dar volumen al paquete, en unidades de 125 x 50 x 250 mm.
418 | Bolsa de papel grado médico de 140 x 50 x 330 mm | Bolsa de papel grado médico de 140 x 50 x 330 mm
7270 | Bolsa de papel grado médico de 145 x 40 x 320 mm | Bolsa de papel grado médico 60 grs/m2 de 145 x 40 x 320 mm
282 | Bolsa de papel grado médico de 250 x 100 x 380 mm | Bolsa de papel grado médico (según normas) para embalaje quirúrgico, con indicadores químicos impresos tanto para vapor de agua como para óxido de etileno que viren frente al agente esterilizante expuesto. Con doble costura longitudinal y banda termosellable de por lo menos 25 mm de ancho, ubicada por lo menos a 20 mm del extremo de la bolsa y que permita su manipulación segura durante su apertura, que suelde completamente a 180ºC. Con fuelle que permita dar volumen al paquete, en unidades de 250 x 100 x 380 mm.
6586 | Bolsa de papel grado médico de 260 x 60 x 520 mm | Bolsa de papel grado médico de 260 x 60 x 520 mm
420 | Bolsa de papel grado médico de 300 x 120 x 620 mm | Bolsa de papel grado médico de 300 x 120 x 620 mm
283 | Bolsa de papel grado médico de 300 x 75 x 530 mm | Bolsa de papel grado médico (según normas) para embalaje quirúrgico, con indicadores químicos impresos tanto para vapor de agua como para óxido de etileno que viren frente al agente esterilizante expuesto. Con doble costura longitudinal y banda termosellable de por lo menos 25 mm de ancho, ubicada por lo menos a 20 mm del extremo de la bolsa y que permita su manipulación segura durante su apertura, que suelde completamente a 180ºC. Con fuelle que permita dar volumen al paquete, en unidades de 300 x 75 x 530 mm.
6850 | Bolsa de papel grado médico de 330 x 100 x 625 mm | Bolsa papel grado médico 330 x 100 x 625. Con testigo para vapor y calor seco.
284 | Bolsa de papel grado médico de 90 x 50 x 250 mm | Bolsa de papel grado médico (según normas) para embalaje quirúrgico, con indicadores químicos impresos tanto para vapor de agua como para óxido de etileno que viren frente al agente esterilizante expuesto. Con doble costura longitudinal y banda termosellable de por lo menos 25 mm de ancho, ubicada por lo menos a 20 mm del extremo de la bolsa y que permita su manipulación segura durante su apertura, que suelde completamente a 180ºC. Con fuelle que permita dar volumen al paquete, en unidades de 90 x 50 x 250 mm.
295 | Cassette tinta Hogner 559 sp | Cassettes de tinta para autoclave modelo 559SP HOGNER Impresora tipo Citizen cassette tinta roja y negra.
253 | Cinta indicadora calor seco rollo x 50 m. | Rollo de cinta indicadora Clase I de USO EXTERNO para esterilización por CALOR SECO con tinta monitor impreso que vire a un color establecido por el fabricante, cada 1 cm., por 50 mts. de largo, de aproximadamente 1,5 cm de ancho que reaccione en presencia de las variables temperatura y tiempo. El cambio de color debe ser manifiesto y definido para el producto. La adherencia al rollo no debe ser excesiva y debe poder retirarse fácilmente para su aplicación. Especificar en cada envase el color al cual vira después de ser sometido al proceso de esterilización. Deberá indicar fecha de vencimiento en el interior del rollo o en su envoltorio externo.
254 | Cinta indicadora óxido de etileno rollo x 50 m. | Rollo de cinta indicadora Clase I de USO EXTERNO para esterilización por OXIDO DE ETILENO con tinta monitor impreso que vire a un color establecido por el fabricante, cada 1 cm., por 50 mts. de largo, de aproximadamente 1,5 cm de ancho que reaccione en presencia de las variables temperatura-humedad-tiempo y concentración de gas de ETO. El cambio de color debe ser manifiesto y definido para el producto. La adherencia al rollo no debe ser excesiva y debe poder retirarse fácilmente para su aplicación. Especificar en cada envase el color al cual vira después de ser sometido al proceso de esterilización. Deberá indicar fecha de vencimiento en el interior del rollo o en su envoltorio externo.
255 | Cinta indicadora vapor de agua rollo x 50 m. | Rollo de cinta indicadora Clase I de USO EXTERNO para esterilización por VAPOR DE AGUA con tinta monitor impreso que vire a un color establecido por el fabricante, cada 1 cm., por 50 mts. de largo, de aproximadamente 1,5 cm de ancho que reaccione en presencia de las variables temperatura - tiempo y presión de vapor. El cambio de color debe ser manifiesto y definido para el producto. La adherencia al rollo no debe ser excesiva y debe poder retirarse fácilmente para su aplicación. Especificar en cada envase el color al cual vira después de ser sometido al proceso de esterilización. Deberá indicar fecha de vencimiento en el interior del rollo o en su envoltorio externo.
248 | Control biologico calor seco (Tiras) | Tiras para ser utilizadas en el control de esterilización en CALOR SECO. Envasado en forma individual, conteniendo cada uno, una tira sembrada con 2,6 x 10(8) unidades de esporas viables de Bacillus Stearothermophilus y con 2,4 x 10 (8) unidades de esporas viables de Bacilus Atrophaeus. Especificar lote y fecha de vencimiento en cada tira.
247 | Control biológico oxido de etileno attest 1264 | Unidades de CONTROL BIOLÓGICO para monitorear la capacidad del proceso de esterilización por OXIDO DE ETILENO compuesto por una tira de papel de filtro con grandes cantidades de esporas (mínimo 10 a la 6ta de Bacillus athrophaeus) y una ampolla conteniendo un medio de cultivo, todo eso insertado en un tubo plástico transparente flexible y una tapa perforada la cual permite el paso de óxido de etileno, con cierre hermético y que no se separe facilmente. Tipo Attest cod. 1264-S. Especificar lote y vencimiento en cada ampolla.
249 | Control biologico vapor attest 1262 | Unidades de CONTROL BIOLÓGICO para monitorear la capacidad del proceso de esterilización por VAPOR DE AGUA compuesto por una tira de papel de filtro con grandes cantidades de esporas (mínimo 10 a la 6ta. de Bacillus Stearothermophylus) y una ampolla conteniendo un medio de cultivo, todo eso insertado en un tubo plástico transparente flexible y una tapa perforada la cual permite el paso de óxido de etileno, con cierre hermético y que no se separe facilmente. Tipo Attest cod. 1262. Especificar lote y vencimiento en cada ampolla.
7175 | Control biologico vapor lectura rápida attest 1292E
874 | DESOXIDANTE PARA INSTRUMENTAL X 5 LTS | DESOXIDANTE PARA INSTRUMENTAL X 5 LTS
264 | Emulador para Vapor de Agua en tiras | Tiras de EMULADOR de tipo CONTROL INTERNO para VAPOR DE AGUA x 100 unidades (ó cantidad equivalente) consistente en tiras impregnadas en tinta diseñadas para responder a las variables críticas del proceso y ajustadas a la de un ciclo conocido, o sea, tiempo, temperatura y vapor simulando un proceso de vapor en un tiempo real de proceso. El cambio de color debe ser manifiesto y definido para el producto. Deberá indicar fecha de vencimiento y número de lote en cada envase y en cada tira. Clase VI.
256 | Etiquetas autoadhesivas para Oxido de Etileno. | Rollo de etiquetas autoadhesivas x 1000 unidades (ó cantidad equivalente) con indicador químico para ETO que vire con las variables determinadas para tal ciclo. Clase I.
257 | Etiquetas autoadhesivas para Vapor de Agua. | Rollo de etiquetas autoadhesivas x 1000 unidades (ó cantidad equivalente) con indicador químico para autoclave a vapor que vire con las variables determinadas para tal ciclo. Clase I.
515 | GASA TUBULAR P/CURACION NO ESTERIL C/3 DE 7X7 CM | GASA P/CURACION NO ESTERIL C/3 DE 7X7 CM
296 | Gráfico autoclave Hogner chico | Gráfico registrador para proceso de autoclave de vapor para variables Temperatura y Presión. Cod. HPT 8/6-76+3 0-150ºC CHICO-TIPO HOGNER-
297 | Gráfico autoclave Hogner grande | Gráfico registrador para proceso de autoclave de vapor para variables Temperatura y Presión. Cod. D 85264 GRANDE -TIPO HOGNER-
875 | Hisopos para medida de prueba de ATP en superficie. | Hisopos para medida de prueba de ATP en superficie.
7177 | Indicador Bowie-Dick para VAPOR DE AGUA. Env x 50 hojas | Envase de indicadores de prueba BOWIE-DICK para autoclaves de vapor asistidos por vacío que consiste en hojas impregnadas con una sustancia química como indicador en el interior de un paquete estandarizado; esta hoja es un sensor que debe reaccionar con una temperatura de 134ºC en presencia de vapor en un tiempo de 3,5 minutos. Cada envase deberá tener impresa fecha de vencimiento y número de lote. Clase II
258 | Indicador Interno en tiras p/Calor Seco x 250 tiras | INDICADOR de tipo CONTROL INTERNO en tiras para CALOR SECO x 250 unidades (ó cantidad equivalente), impregnadas en tinta que vire a variaciones de temperatura y/o tiempo. El cambio de color debe ser manifiesto y definido para el producto.Especificar lote y fecha de vencimiento en cada tira. Clase I
266 | Indicador Multiparamétrico en tiras p/CALOR SECO | Unidades de INDICADOR MULTIPARAMÉTRICO de tipo CONTROL INTERNO en tiras para CALOR SECO, impregnadas en tinta que vire a variaciones de temperatura y sensible a mas de una variable de la esterilización por CALOR SECO. El cambio de color debe ser manifiesto y definido para el producto.Especificar lote y fecha de vencimiento en cada tira. Clase IV
7176 | Indicador Multiparamétrico en tiras p/O. Etileno | Indicador Multiparamétrico en tiras p/O. Etileno
265 | Indicador Multiparamétrico en tiras p/Vapor de Agua x 250 tiras | Unidades de INDICADOR MULTIPARAMÉTRICO de tipo CONTROL INTERNO en tiras para VAPOR DE AGUA impregnadas en tinta que vire a variaciones de temperatura y sensible a mas de una variable de la esterilización por vapor de agua (vapor-temperatura-tiempo). El cambio de color debe ser manifiesto y definido para el producto.Especificar lote y fecha de vencimiento en cada tira. Clase IV
262 | Indicador Test pack para test de Bowie Dick | Paquete de prueba desechables (test pack) para test de BOWIE DICK prearmado, uso simple, para verificar el poder de penetración del vapor en los procesos de autoclaves de vapor asistidos por vacío. Especificar fecha de vencimiento y número de lote en cada paquete. Clase II
267 | Integrador para Calor Seco en tiras | Tiras de INTEGRADOR de tipo CONTROL INTERNO en tiras para CALOR SECO impregnado en tinta diseñado para alcanzar la zona de seguridad en tiempos similares a los necesarios para inhibir el crecimiento en las tiras de esporas biológicas. Debe reaccionar a los parámetros del Calor Seco que son Tiempo y Temperatura. El cambio de color debe ser manifiesto y definido para el producto. Deberá indicar número de lote, fecha de elaboración y vencimiento en cada envase y en cada tira. Clase V.
269 | Integrador para Calor Seco en tubos | Tubos de INTEGRADOR COLORIMÉTRICO de tipo CONTROL INTERNO para CALOR SECO con medio químico que vire a la exposición de calor seco de 160ºC durante 2 horas. El cambio de color debe ser manifisto y definido para el producto. Deberá indicar fecha de vencimiento y número de lote en cada envase. Clase V
270 | Integrador para Oxido de Etileno en tiras | Unidades de INTEGRADOR de tipo CONTROL INTERNO para OXIDO DE ETILENO, impregnado en tinta diseñado para alcanzar la zona de seguridad en tiempos similares a los necesarios para inhibir el crecimiento en las tiras de esporas biológicas. Debe reaccionar a los parámetros del ETO que son tiempo, temperatura, humedad y concentración del gas. El cambio de color debe ser manifiesto y definido para el producto. Deberá indicar fecha de vencimiento y número de lote en cada envase y en cada tira. Clase V
271 | Integrador para Vapor de Agua en pellets | Presentación: Caja conteniendo 100 tubos de INTEGRADOR de tipo CONTROL INTERNO para VAPOR DE AGUA consistente en tiras de papel con pellet sensitivo, contenidos en un sobre de materiales laminados de manera tal que al ingresar el vapor por la parte permeable, el pellet se funde y migra con color negro por la tira de papel. La extensión de la migración depende de la calidad del vapor, tiempo y temperatura. La migración es visible a través de una ventana de aceptado o rechazado. Deberá indicar fecha de vencimiento y número de lote en cada envase y en cada tira. Clase V
274 | Lubricante de silicona en aerosol para burletes de autoclave a vapor | Aerosol de silicona para lubricación de burletes de autoclave a vapor, no tóxico, no inflamable, con aplicador que permita distribuir uniformemente sin ensuciar superficies contiguas. Deberá tener número de lote y fecha de vencimiento. Tipo SILOX.
275 | Lubricante no oleoso para instrumental (Env x 1 lt) | Litros conteniendo solución LUBRICANTE no oleoso, no pegajoso, atóxico y sin siliconas para lubricación de Instrumental quirúrgico; que prevenga la corrosión, oxidación, manchas y endurecimiento del instrumental. Debe ser permeable al agente esterilizante como vapor de agua y oxido de etileno. Presentar en envases de 1 litro ó cantidad equivalente. Tipo Premixslip.
1357 | Pieza gasa hidrofila cadena tubular doble | Pieza de gasa hidrófila (cadena tubular doble), de trama resistente que facilite el doblado,sin apresto ni fallas de confección, libre de impurezas, manchas, ni blanqueadores opticos según farmacopea última edición. Tamaño 0.80 x 1.60 x 40metros Peso: 1.9 Kg
1369 | Pieza gasa hidrofila rectilinea | Pieza de gasa hidrófila rectilínea, trama de 18 hilos, con terminación remallado en los bordes. Tamaño 0.90 x 0.40 x 40 metros Peso: 1.300 a 1600 gramos como mínimo.
298 | Pluma registradora roja y/o azul | Pluma registradora roja y/o azul tipo JML Cod. 122. La pluma estará montada en un soporte de plástico de 30 mm de largo, por 10 cm de ancho. La fibra tendrá 10 mm de alto.
7805 | Pouch con 2 compresas gasa tubular 10 x 20 cm doblada, con indicador
7160 | Pouch con 2 compresas TNT 10 x 20 cm
7807 | Pouch con 3 compresas gasa no tejida 30 x 40 cm doble envoltura c/cola y RX
10683 | Pouch con 3 compresas gasa no tejida 40 x 40 cm doble envoltura c/cola y RX
6467 | Pouch con 3 compresas gasa no tejida de 7 x 7 cm con indicador | Pouch con 3 compresas gasa no tejida de 7.5x7.5cm con indicador
7806 | Pouch con 5 compresas gasa no tejida de 5 x 5 cm doblada en 4, con indicador
299 | Rollo de papel registro de autoclave Hogner/Del Giudicce | Rollo de papel registro de autoclave de 76 mm de ancho. De 160 gramos x 40 metros. Hogner/Del Giudicce.
285 | Rollo de polietileno de 100 mts x 12 cm | Rollo de polietileno de 100 mts x 12 cm.
286 | Rollo de polietileno de 100 mts x 16 cm | Rollo de polietileno de 100 mts x 16 cm.
7163 | Rollo mixto (polipropileno/papel) pouch de 10 cm x 200 mts
287 | Rollo mixto (polipropileno/papel) pouch de 25 cm x 200 mts | Rollo mixto de laminado de polipropileno/papel (POUCH) de 25 cm de ancho útil (ancho interno) x 200 mts de largo, con envoltorio individual de nylon y caja contenedora rígida que evite el deterioro. No debe superar los 26 Kg por caja. Deberá contener fecha de vencimiento, número de lote e indicadores químicos para vapor y ETO en los bordes.
7161 | Rollo mixto (polipropileno/papel) pouch de 30 cm x 200 mts
288 | Rollo mixto (polipropileno/papel) pouch de 5 cm x 200 mts | Rollo mixto de laminado de polipropileno/papel (POUCH) de 5 cm de ancho útil (ancho interno) x 200 mts de largo, con envoltorio individual de nylon y caja contenedora rígida que evite el deterioro. No debe superar los 26 Kg por caja. Deberá contener fecha de vencimiento, número de lote e indicadores químicos para vapor y ETO en los bordes.
289 | Rollo mixto (polipropileno/papel) pouch de 7,5 cm x 200 mts | Rollo mixto de laminado de polipropileno/papel (POUCH) de 7,5 cm de ancho útil (ancho interno) x 200 mts de largo, con envoltorio individual de nylon y caja contenedora rígida que evite el deterioro. No debe superar los 26 Kg por caja. Deberá contener fecha de vencimiento, número de lote e indicadores químicos para vapor y ETO en los bordes.
6578 | Rollo mixto (POUCH) de 40 cm de ancho útil x 100 mts y fuelle | Rollo mixto de laminado de polipropileno/papel (POUCH) de 40 cm de ancho útil (ancho interno) x 100 mts de largo y fuelle, con envoltorio individual de nylon y caja contenedora rígida que evite el deterioro. No debe superar los 26 Kg por caja. Deberá contener fecha de vencimiento, número de lote e indicadores químicos para vapor y ETO en los bordes.
9295 | Sobre de papel para esterilización autoclave Medida 32 x 14 cm (Env. x 100)
7569 | Sobre de papel para esterilización autoclave Medida 7 x 24 cm | SOBRE DE PAPEL para esterilización, método de autoclave, con resistencia hasta 200°C, tamaño aproximado: 7 x 24 cm, con testigo incorporado. (Uso odontológico)
8113 | Sobre de papel/polipropileno para esteril. c/testigo. Med. aprox 8 x 25 cm (Env. x 200)
276 | Solución ácida Facts x 650 ml | Solución ácida Facts p/limpieza autoclave x 650 ml.
277 | Solución ácida para remover óxido del instrumental quirúrgico (Env x 3.78 lt) | Envase por galón (3,785 litros) conteniendo SOLUCIÓN ACIDA, ligera, usada para remover óxido, manchas, picaduras y corrosión depositados en instrumentos de acero inoxidable y materiales quirúrgicos. Tipo Surgistain.
7659 | Solución ácida para remover óxido del instrumental quirúrgico (Env x1lt)
7927 | Tubo polietileno cristal 100 micrones de 100 cm x 100 mts
290 | Tubo polietileno cristal 40 micrones de 10 cm x 100 mts | Tubo de polietileno cristal traslúcido para esterilización en Oxido de Etileno de 40 micrones, 10 cm de ancho. Empaquetado individualmente.
424 | Tubo polietileno cristal 40 micrones de 100 cm x 100 mts | Tubo polietileno cristal 40 micrones de 100 cm x 100 mts
291 | Tubo polietileno cristal 40 micrones de 20 cm x 100 m | Tubo de polietileno cristal traslúcido para esterilización en Oxido de Etileno de 40 micrones, 20 cm de ancho x 100 mts de largo. Empaquetado individualmente.
436 | Tubo polietileno cristal 40 micrones de 20 cm x 200 m | Tubo polietileno cristal 40 micrones de 20 cm x 200 mts
292 | Tubo polietileno cristal 40 micrones de 4/5 cm x 100 mts | Tubo de polietileno cristal traslúcido para esterilización en Oxido de Etileno de 40 micrones, 4 a 5 cm de ancho x 100 mts de largo. Empaquetado individualmente.
293 | Tubo polietileno cristal 40 micrones de 40 cm x 100 mts | Tubo de polietileno cristal traslúcido para esterilización en Oxido de Etileno de 40 micrones, 40 cm de ancho x 100 mts de largo. Empaquetado individualmente.
441 | Tubo polietileno cristal 40 micrones de 50 cm x 100 mts | Tubo polietileno cristal 40 micrones de 50 cm x 100 mts
7486 | Tubo polietileno cristal 80 micrones de 100 cm x 100 mts
438 | Tubo polietileno cristal 80 micrones de 50 cm x 100 mts | Tubo polietileno cristal 80 micrones de 50 cm x 100 mts
487 | Tubo polietileno cristal 80 micrones de 50 cm x 200 mts | Tubo polietileno cristal 80 micrones de 50 cm x 200 mts
294 | Tubo polietileno cristal 80 micrones de 63 cm x 100 mts | Tubo de polietileno cristal traslúcido para esterilización en Oxido de Etileno de 80 micrones, 63 cm de ancho x 100 mts de largo. Empaquetado individualmente.
7810 | Venda de consultorio de 10cm X 3 mts de gasa Tubular doble. SIMPLE envasado
7809 | Venda para quirófano de 20cm X 4 mts de gasa Tubular doble. DOBLE envasado
7808 | Venda para sala de 20cm X 4 mts de gasa Tubular doble. SIMPLE envasado
7811 | Venda para traumatología de 25 cm X 5 mts de gasa Tubular doble.

## Nutroterápicos
Rubro: NUTROTERÁPICOS
Código | Nombre | Descripción
5877 | Alimento líquido hipercalórico para adultos (Tipo Ensure Plus) | Suplemento líquido hipercalórico para soporte nutricional. Tipo Ensure Plus, Fortisip o Fresubín.
5874 | Alimento líquido hipercalórico para Niños y Adultos (tipo pediasure) | Envases de para nutrición líquida hipercalórica, completa y balanceada lista para usar. Presentación aproximada en 237 ml. Tipo Pediasure, Frebini o Sancor Junior.
5861 | Azucar Bifidogénico (Tipo Bifidosa) | Azúcar bifidogénico con Lactulosa, Hierro y Vitaminas. Tipo Bifidosa
1718 | Biberon descartable de polipropileno de 120/150 cc | Biberon descartable estéril de polipropileno de 120 cc, con tetina de silicona.
1719 | Biberon descartable de polipropileno de 250 cc | Biberon descartable estéril de polipropileno de 250 cc, con tetina de silicona.
5882 | Concentrado calórico | Fórmula de fuente energética en polvo de baja osmolaridad, constituído por hidratos de carbono complejos, conteniendo maltodextrina entre 93 a 100%. el producto estará envasado en cajas con sobre interno hermético e impermeable, conteniendo de 400 a 450 gramos. Tipo Polimerosa o Mc Braun
5868 | Concentrado proteico en polvo | Concentrado proteico en polvo, de alto valor biológico, a base de caseinato de calcio, entre 85 a 92 gramos de proteinas por ciento. Envasados en caja con sobre interno resistente e impermeable, conteniendo de 200 a 250 gramos por envase. Tipo Secalbum , CC Mc Braun)
8784 | Contenedor para leche humana de 150 ml
1906 | Envase descartable para alimentacion enteral x 120 cc | Envase plástico descartable, estéril, para alimentación enteral x 120 cc. Cada envoltorio debe contener método y fecha de caducidad de la esterilización.
1907 | Envase descartable para alimentacion enteral x 250 cc | Envase plástico descartable, estéril, para alimentación enteral x 250 cc. Cada envoltorio debe contener método y fecha de caducidad de la esterilización.
1908 | Envase descartable para alimentacion enteral x 500 cc | Envase plástico descartable, estéril, para alimentación enteral x 500 cc. Cada envoltorio debe contener método y fecha de caducidad de la esterilización.
8223 | Espesante instantáneo tipo Espesan
853 | Formula calórica neutra s/lactosa (Tipo FORTISIP STANDARD o LK ADULTO) | Fórmula calórica neutra sin lactosa. Apto para diabéticos.
9221 | Fórmula completa de bajo contenido lipídico con TCM (Tipo Monogen)
985 | Formula completa pacientes 0-12mese MMA/PA | formula complrta pac 0 12 meses con acidemia organica metilmalonica libre de metionina, isoleucina, treonina y valina. Envases x 400 gramos. Tipo MMA/PA
9601 | Formula completa para enf. de orina con olor a jarabe de arce. Tipo: MSUD ANAMIX. Env x 400 g.
5865 | Fórmula completa para pacientes con fenilcetonuria. P/primeros 12 meses (Tipo XP ANALOG ó PKU1 Anamix Infant) | Fórmula especial completa sin fenilalanina para pacientes con fenilcetonuria.Para los primeros 12 meses de vida. Presentación en latas de 400 a 500 gr. ( Tipo XP ANALOG ó PKU1 Anamix Infant )
5863 | Fórmula de Inicio en polvo (tipo Sancor BB o Vital1) | Fórmula modificada de Inicio (0 a 6 meses de edad) para niños que no pueden alimentarse por lactancia materna. En envases de 800 gramos o cantidad equivalente de 1000 gramos
850 | Fórmula de inicio en polvo baja en sodio (tipo Nutrilon Premium/Profutura) | Fórmula modificada de inicio ( 0 a 6 meses) para niños que no pueden alimentarse por lactancia materna, con cardiopatías congénitas u otros, menor a 140 mg de sodio. Envases por 800 o 1000 gramos.
7283 | Fórmula en polvo para pacientes diabéticos | Fórmula en polvo para pacientes diabéticos
5880 | Fórmula Especial p/ptes críticos tipo Alitraq - Caja x 6 sobres | Fórmula en polvo a base de hidrolizados proteicos, con aminoácidos libres agregados con glutamina y arginina, maltodextrina, triglicéridos de cadena media y acidos grasos, poli-insaturados, envasados en sobres.
7194 | FÓRMULA HIPERCALÓRICA E HIPERPROTEICA PACIENTES CRITICOS( Tipo Supportan) | FÓRMULA COMPLETA HIPERCALÓRICA E HIPERPROTEICA PARA PACIENTES CRITICOS, RELACIÓN CALÓRICA aprox. 1,5 Kcal x cm3. en envases por 500 ml ( Tipo Supportan)
144 | Fórmula lactantes y niños con alergia proteína leche vaca. Tipo Nutrilon Pepti Junior | Fórmula completa para lactantes y niños, a base de hidrolizado extensivo de proteína de suero, para pacientes con alergia a la proteína de la leche de vaca. Latas x 450 gramos. TIPO NUTRILON PEPTI JUNIOR.
858 | Fórmula láctea antireflujo en polvo p/lactantes (Tipo NUTRILÓN AR) | Fórmula láctea en polvo p/lactantes con reflujo gastroesofágico.
5884 | Fórmula libre de lactosa p/niños (Tipo Nutrilon sin lactosa) | Fórmula libre de lactosa en polvo, a base de maltodextrina y caseinato de calcio.
10223 | Fórmula liq. hipercalórica 1.5 Kcal. P/pctes c/restricc. de volúmen T/Nutrison Energy
7986 | Formula líquida de inicio baja en sodio (T/Nutrilón 1)
5864 | Fórmula líquida enteral con residuos (Tipo Jevity) | Fórmula calorica líquida con fibras por 1 litro, para alimentación enteral. Tipo Jevity
7066 | Fórmula líquida isocalórica hiperproteica p/ptes c/estrés met. (Tipo Reconvan) | Fórmula líquida isocalórica hiperproteica p/ptes c/estrés met. (Tipo Reconvan) Sachet x 500 ml
5870 | Fórmula líquida p/ tolerancia anormal a la glucosa (Tipo Glucerna RTH) | Fórmula líquida para pacientes con tolerancia anormal a la glucosa.Presentación habitual en envases por 1000 ml. Tipo Glucerna RTH
5876 | Fórmula líquida p/alim Enteral (Tipo Osmolite) | Fórmula líquido especial para nutrición enteral, completa y balanceada, isotónica de bajo residuo, para alimentación con sonda, con contenido de proteinas 16.7% hidratos de carbono 54.3% grasas 29%, 1,06 calorias/ml, osmolalidad=300.
7951 | Fórmula líquida p/alim Enteral para niños (Tipo Frebini/Nutrini)
5878 | Fórmula Líquida p/pacientes c/dificultad respiratoria (Tipo Pulmocare) | Alimento para soporte nutricional especial en pacientes con problemas respiratorios, que provea 355 calorías por envase. Composición aproximada: - proteínas 14,8 g. - grasas 22,1 g. - carbohidratos 25 g. - l-carnitina 0,036 g. - taurina 0,036 g. - calorías por ml 1,5.
5883 | Fórmula líquida p/pacientes c/estrés metabólico (Tipo Alterna) | Fórmula nutricional líquida para pacientes con stress metabólico. 1.3 Kcal/ml.
5875 | Fórmula líquida p/pacientes renales en diálisis (Tipo Nepro) | Envases de Fórmula nutricional completa, líquida, para ser usado en alimentación o suplementación de alimentación de pacientes en diálisis.
5857 | Formula líquida para prematuros (Tipo SanCor Prematuros) | Leche líquida en envase de 60 a 90 ml para prematuros.
5862 | Fórmula lista para pacientes renales (Tipo Suplena) | Fórmula lista para pacientes renales sin diálisis en envase x 1000 ml
9380 | Fórmula normacalorica con proteínas de suero hidrolizadas. Tipo Survimed OPD
5869 | Fórmula p/lactantes con acidemia propiónica tipo MILUPA OS 1 | Mezcla de L aminoácido libre de isoleucina, metionina y valina, enriquecida con minerales y oligoelementos para lactantes. Indicada para acidemia propiónica.
9133 | Fórmula p/pat. con trastorno del ciclo de la urea T/UCD Anamix Infant
9134 | Fórmula para alergia a la proteína leche (APLV) niños mayor 1 año T/Neocate junior AMN
847 | Fórmula para pacientes con fenilcetonuria (Tipo XP Maxamun) | órmula especial completa sin fenilalanina para personas mayores de 8 años con fenilcetonuria. Envases conteniendo 500 gramos.
854 | Formula para pacientes con fenilcetonuria. (Tipo XP MAXAMAID) | Fórmula especial completa sin fenilalanina para pacientes de 1 a 8 años con fenilcetonuria. Latas x 500gr.
7952 | Formula para pacientes con homocistinuria. (Tipo XMET MAXAMUM)
5879 | Fórmula s/lactosa p/sop. nutricional Sabor chocolate (Tipo Ensure polvo o ADN)- | Fórmula de soporte nutricional por vía oral, a base de caseinato de calcio y sodio, sin lactosa, almidón de maíz hidrolizado, aceite de maíz, con FOS y sabor a chocolate, Tipo ENSURE o ADN.
940 | Fórmula s/lactosa p/sop. nutricional Sabor Vainilla (Tipo Ensure polvo o ADN)- | Fórmula de soporte nutricional por vía oral, a base de caseinato de calcio y sodio, sin lactosa, almidón de maíz hidrolizado, aceite de maíz, con FOS y sabor a vainilla, Tipo ENSURE o ADN.
857 | Fórmula semi elemental para adultos (Tipo PEPTISORB) | Fórmula semielemental isocalórica en polvo, para soporte nutricional de adultos con función gastrointestinal disminuida.
8833 | Fórmula semielemental p/lactantes y niños con alergia proteína leche vaca. Tipo Neocate Gold
5873 | Fórmula semielemental sin lactosa especial p/niños (Tipo Kasmil) | Fórmula semielemental sin lactosa con bajo contenido graso, con carnitina y taurina,con proteinas hidrolizadas,maltodextrina con trigliceridos de cadena media y acidos grasos poli-insaturados en polvo (Tipo KAS Mil).
9435 | Fortificador de leche humana tipo Nutriprem
8288 | Fortificador líquido de leche humana
5867 | Leche en polvo para niños prematuros (Tipo PRE NAN) | Leche en polvo para niños prematuros. Tipo PRE NAN
5866 | Leche en polvo reducida en lactosa Tipo deslactosada La Serenísima | Leche en polvo reducida en lactosa instantánea, libre de gluten, fortificada con vitaminas A y D, para pacientes con diarrea e intolerancia a la lactosa.
859 | Leche Entera en Polvo | Leche entera de vaca en polvo con una composición aproximada de 5 gramos de hidratos de carbono 3 gramos de proteínas y 3 gramos de grasas por cada 100 ml de producto reconstituído. En envases de 1 kg.
851 | Leche entera fluida (Tipo La Serenísima o Sancor) | Leche de vaca entera. Fórmula aproximada: 5 gramos de Hidratos de Carbono, 3 gramos de proteínas y 3 gramos de grasas por 100 ml. Presentación por litro.
849 | Leche Entera Fortificada en polvo ( Tipo Verónica, Sancor) | Leche entera fortificada con Vit B y Hierro.( Recibida por PROGRAMA NACIONAL DE MATERNIDAD INFANCIA)
845 | Leche modificada de continuación en polvo (Tipo Vital Infantil 2) | Leche modificada de continuación (6 a 12 meses) en polvo para niños que no pueden alimentarse por lactancia materna. En envases por 1000 gramos o cantidad equivalente en envases de otro contenido.
846 | Leche modificada de continuación en polvo (Tipo Vital Infantil 3) | Leche modificada de continuación (1 a 3 años) en polvo para niños que no pueden leche entera de vaca. En envases por 1000 gramos o cantidad equivalente en envases de otro contenido.
5856 | Leche p/pacientes con fenilcetonuria (Tipo PKU1) | Leche para pacientes con fenilcetonuria. Tipo PKU1
5859 | Leche para pacientes con fenilcetonuria (Tipo PKU2) | Envases conteniendo leche para pacientes con fenilcetonuria. En envases de 400 g. Tipo PKU 2
852 | Leche parcialmente descremada en polvo | Leche de vaca parcialmente descremada. Fórmula aproximada: 5 gramos de Hidratos de Carbono, 3 gramos de proteínas y 1.5 gramos de grasas por 100 ml. de producto reconstituido. Presentación por litro.
5881 | Leche sin lactosa (Tipo Nutrilon Soja o Isomil) | Alimento con fórmula libre de lactosa, a base de proteína aislada de soja o caseinato de calcio, con triglicéridos de cadena media( aceite de coco), y ácidos grasos poli-insaturados.Tipo Nutrilón Soja, Isomil.
5871 | Nutrición líquida p/diabéticos (Tipo Glucerna) | Fórmula líquida para pacientes con tolerancia anormal a la glucosa. Envases conteniendo 237 ml. Tipo Glucerna SR
855 | Suplemento pediátrico en polvo (Tipo PEDIASURE) | Suplemento pediátrico en polvo T/Pediasure. Sabor vainilla o chocolate. Libre de glúten. Para niños mayores de 2 años. Latas por 400 gramos.
5858 | Trigliceridos de cadena media | Trigliceridos de cadena media para pacientes con trastornos en la absorción o metabolización de grasas. Tipo TCM

## Suturas
Rubro: SUTURAS
Código | Nombre | Descripción
7998 | Acido poliglicolico (Poliglactina) 0 aguja SH/HR26
8036 | Acido Poliglicolico calibre 0 con 1 aguja CT-1, HR-37s ó GS-11
7999 | Ácido Poliglicólico calibre 0 CT/HR40S
46 | Acido Poliglicolico calibre 1 con 1 aguja CT-1, HR-37s ó GS-11 | Sobre conteniendo una sutura estéril de Acido Poliglicólico ó Poliglactina, Calibre 1, con 1 (una) aguja 1/2 círculo punta redonda de 35 a 37 mm. Tipo CT-1, HR-37s ó GS-11. Hebra 70 a 75 cm. Que indique método de esterilización y fecha de vencimiento en cada unidad.
642 | Acido poliglicolico calibre 1 con 1 aguja HR-40s | Acido poliglicolico calibre 1 con 1 aguja HR-40s 70 cm
47 | Acido Poliglicolico calibre 2/0 con 1 aguja SH o HR-26 o GS-10/V-20 | Sobre conteniendo una sutura estéril de Acido Poliglicólico o Poliglactina 910 con Calibre 2/0, con 1 (una) aguja 1/2 círculo punta redonda, de 25 a 26 mm. Tipo SH o HR-26 o GS-10/V-20. Hebra de 70 a 75 cm. Que indique método de esterilización y fecha de vencimiento en cada unidad.
9509 | Ácido Poliglicolico Calibre 3 /0.1 Aguja recta. KS 70cm. Ethicon
49 | Acido Poliglicolico calibre 3/0 con 1 aguja SH ó HR-26 o V-20 o MR26 | Sobre conteniendo una sutura estéril de Acido Poliglicólico o Poliglactina 910. Calibre 3/0, con 1 (una) aguja 1/2 círculo, punta redonda de 25 a 26 mm. Tipo SH, HR-26 o V-20. Hebra de 70 a 75 cm. Que indique método de esterilización y fecha de vencimiento en cada unidad.
48 | Acido Poliglicolico calibre 3/0 con 1 aguja SH-1 o HR-22 o CV-25 | Sobre conteniendo una sutura estéril de Acido Poliglicólico o Poliglactina 910 Calibre 3/0, con 1 (una) aguja 1/2 círculo, punta redonda de 20 a 22 mm. Tipo SH-1 o HR-22 o CV-25. Hebra de 70 a 75 cm. Que indique método de esterilización y fecha de vencimiento en cada unidad.
8000 | Ácido Poliglicólico calibre 3/0 RB-1
8783 | Ácido Poliglicólico calibre 4/0 con 1 aguja FS2 | Sobre conteniendo una sutura estéril de Poliglactina Calibre 4/0, con 1 (una) aguja 3/8 circulo, 19 mm. Tipo FS-2. Hebra de 70 cm. (T/Ethicon VR9930G) Que indique método de esterilización y fecha de vencimiento en cada unidad.
8001 | Ácido Poliglicólico calibre 4/0 con 1 aguja PS2/DSC19 | Sobre conteniendo una sutura estéril de Poliglactina Calibre 4/0, con 1 (una) aguja 3/8 circulo, 19 mm. Tipo PS-2. Hebra de 45 cm. Que indique método de esterilización y fecha de vencimiento en cada unidad.
53 | Acido Poliglicolico calibre 4/0 con 1 aguja RB-1ó HR-17 ó CV-23 ó MR-15 | Sobre conteniendo una sutura estéril de Acido Poliglicólico ó Poliglactina Calibre 4/0, con 1 (una) aguja 1/2 círculo, corte invertido de 15 a 17 mm. Tipo RB-1ó HR-17 ó CV-23 ó MR-15. Hebra de 70 a 75 cm. Que indique método de esterilización y fecha de vencimiento en cada unidad.
51 | Acido Poliglicolico calibre 4/0 con 1 aguja SH-1 ó V20 ó CV25 ó HR 22 | Sobre conteniendo una sutura estéril de Acido Poliglicólico ó Poliglactina Calibre 4/0, con 1 (una) aguja 1/2 circulo, punta redonda de 20 a 26 mm. Tipo SH-1 ó V20 ó CV25 ó HR 22. Hebra de 67 a 70 cm. Que indique método de esterilización y fecha de vencimiento en cada unidad.
52 | Acido poliglicólico calibre 4/0 con aguja SC-20 ó DS-19 ó CE-4/C-13 | Sobre conteniendo una sutura estéril de Acido Poliglicólico ó Poliglactina Calibre 4/0, con 1 (una) aguja 3/8 círculo, punta redonda de 15 a 17 mm. Tipo SC-20 ó DS-19 ó CE-4/C-13. Hebra de 70 a 75 cm. Que indique método de esterilización y fecha de vencimiento en cada unidad.
54 | Acido Poliglicolico calibre 5/0 con 1 aguja RB-1, HR17 ó T-31. | Sobre conteniendo una sutura estéril de Acido Poliglicólico o Poliglactina. Calibre 5/0, con 1 (una) aguja 1/2 círculo, punta redonda de 15 a 17 mm. Tipo RB-1, HR17 ó T-31. Hebra de 70 a 75 cm. Que indique método de esterilización y fecha de vencimiento en cada unidad.
55 | Acido Poliglicolico calibre 5/0 con 1 aguja SH ó HR-26 | Sobre conteniendo una sutura estéril de Acido Poliglicólico o Poliglactina. Calibre 5/0, con 1 (una) aguja 1/2 círculo, punta redonda de 20 a 25 mm. Tipo SH. Hebra de 70 a 75 cm. Que indique método de esterilización y fecha de vencimiento en cada unidad.
10156 | Acido Poliglicolico calibre 5/0 con 2 agujas S-14 | Sobre conteniendo una sutura estéril de Acido Poliglicólico o Poliglactina. Calibre 5/0, con 2 (dos) agujas 1/4 círculo, punta redonda de 8 mm. Tipo S-14. Hebra de 45 cm. Que indique método de esterilización y fecha de vencimiento en cada unidad.
56 | Acido Poliglicolico calibre 6/0 con 1 aguja RB-1 | Sobre conteniendo una sutura estéril de Acido Poliglicólico ó Poliglactina Calibre 6/0, con 1 (una) aguja 1/2 circulo, punta redonda de 15 a 17 mm. Tipo RB-1 o HR-17. Hebra de 70 a 75 mm. Que indique método de esterilización y fecha de vencimiento en cada unidad.
57 | Acido Poliglicolico calibre 6/0 con 2 agujas S 14 o DO 1. | Sobre conteniendo una sutura estéril de Acido Poliglicólico o Poliglactina. Calibre 6/0, con 2 (dos) agujas 1/4 círculo, espátula escleral de 8,0 a 8,5 mm. Tipo S-14 ó VLM-8 ó DO-1. Hebra de 30 a 45 cm. Que indique método de esterilización y fecha de vencimiento en cada unidad.
58 | Acido Poliglicolico calibre 7/0 con 2 agujas TG 140-8 ó LE 140-8. | Sobre conteniendo una sutura estéril de Acido Poliglicólico o Poliglactina. Calibre 7/0, con 2 (dos) agujas 3/8 círculo, espátula escleral, de 6 a 6,5 mm. Tipo LE 140-8 o TG 140-8 o DLm-6. Hebra de 45 cm. Que indique método de esterilización y fecha de vencimiento en cada unidad.
60 | Acido Poliglicolico calibre 8/0 con 2 agujas TG 140-8 ó LE 140-8 | Sobre conteniendo una sutura estéril de Acido poliglicólico o poliglactina 910. Calibre 8/0, con 2 (dos) agujas 3/8 circulo, espátula escleral, de 6 a 6,5 mm. Tipo LE 140-8 o TG 140-8 ó DLm-6. Hebra de 20 cm. Que indique método de esterilización y fecha de vencimiento en cada envase.
50 | Acido Poliglicolico rapid/fast calibre 4/0 con 1 aguja FS-2/C-13 | Sobre conteniendo una sutura estéril de Acido Poliglicólico ó Poliglactina tipo Rapid, Calibre 4/0, con 1 (una) aguja 3/8 circulo, reverso cortante de 19 mm. Tipo FS-2. Hebra de 75 cm. Que indique método de esterilización y fecha de vencimiento en cada unidad.
18 | Aguja sutura acero B nº 203 calibre 10 paquete x 12 | Paquete por 12 unidades de agujas sutura acero inoxidable perfil triangular circular B nº 203 calibre 10.
23 | Aguja sutura acero B Nº 203 calibre 12 paquete x 12 | Paquete por 12 unidades de agujas sutura acero inoxidable perfil triangular circular B nº 203 calibre 12
24 | Aguja sutura acero B Nº 203 calibre 14 paquete x 12 | Paquete por 12 unidades de agujas sutura acero inoxidable perfil triangular circular B nº 203 calibre 14
20 | Aguja sutura acero B Nº 203 calibre 16 paquete x 12 | Paquete por 12 unidades de agujas sutura acero inoxidable perfil triangular circular B Nº 203 calibre 16.
9870 | Aguja sutura acero B nº 203 calibre 7 paquete x 12
25 | Aguja sutura acero B Nº 203 calibre 8 paquete x 12 | Paquete por 12 unidades de agujas sutura acero inoxidable perfil triangular circular B nº 203 calibre 8
8976 | Aguja sutura acero B Nº 303 calibre 7 paquete x 12
30 | Aguja sutura acero G Nº 211 calibre 10 paquete x 12 | Paquete por 12 unidades de agujas sutura acero inoxidable perfil triangular circular G Nº 211 calibre 10.
26 | Aguja sutura acero G Nº 211 calibre 14 paquete x 12 | Paquete por 12 unidades de agujas sutura acero inoxidable perfil triangular circular G Nº 211 calibre 14.
31 | Aguja sutura acero G Nº 211 calibre 6 paquete x 12 | Paquete por 12 unidades de agujas sutura acero inoxidable perfil triangular circular G Nº 211 calibre 6.
28 | Aguja sutura acero G Nº 211 calibre 8 paquete x 12 | Paquete por 12 unidades de agujas sutura acero inoxidable perfil triangular circular G Nº 211 calibre 8.
29 | Aguja sutura acero G Nº 211 calibre 9 paquete x 12 | Paquete por 12 unidades de agujas sutura acero inoxidable perfil triangular circular G Nº 211 calibre 9.
33 | Aguja sutura acero G Nº 311 calibre 10 paquete x 12 | Paquete por 12 unidades de agujas sutura acero inoxidable perfil redondo circular G Nº311 calibre 10.
34 | Aguja sutura acero G Nº 311 calibre 12 paquete x 12 | Paquete por 12 unidades de agujas sutura acero inoxidable perfil redondo circular G Nº311 calibre 12.
35 | Aguja sutura acero G Nº 311 calibre 14 paquete x 12 | Paquete por 12 unidades de agujas sutura acero inoxidable perfil redondo circular G Nº311 calibre 14.
8973 | Aguja sutura acero G Nº 311 calibre 4 paquete x 12
8974 | Aguja sutura acero G Nº 311 calibre 5 paquete x 12
8972 | Aguja sutura acero G Nº 311 calibre 6 paquete x 12
32 | Aguja sutura acero G Nº 311 calibre 8 paquete x 12 | Paquete por 12 unidades de agujas sutura acero inoxidable perfil redonda circular G Nº 311 calibre 8.
36 | Aguja sutura acero GA Nº 213 calibre 5 paquete x 12 | Paquete por 12 unidades de agujas sutura acero inoxidable perfil redondo circular GA Nº 213 calibre 5.
37 | Aguja sutura acero GA Nº 213 calibre 9 paquete x 12 | Paquete por 12 unidades de agujas sutura acero inoxidable perfil redondo circular GA Nº 213 calibre 9.
8975 | Aguja sutura acero GA Nº 313 calibre 5 paquete x 12
8980 | Aguja sutura acero GA Nº 313 calibre 6 paquete x 12
8978 | Aguja sutura acero GA Nº 313 calibre 6 paquete x 12
38 | Aguja sutura acero GA Nº 313 calibre 7 paquete x 12 | Paquete por 12 unidades de agujas sutura acero inoxidable perfil redondo circular GA Nº 313 calibre 7
8977 | Aguja sutura acero GA Nº 313 calibre 8 paquete x 12
39 | Aguja sutura acero GA Nº 313 calibre 8 paquete x 12 | Paquete por 12 unidades de agujas sutura acero inoxidable perfil redondo circular GA Nº 313 calibre 8
40 | Aguja sutura acero GA Nº 313 calibre 9 paquete x 12 | Paquete por 12 unidades de agujas sutura acero inoxidable perfil redondo circular GA Nº 313 calibre 9
8982 | Aguja sutura acero Keith Nº 209 calibre 2 paquete x 12
22 | Aguja sutura acero Keith Nº 209 calibre 3 paquete x 12 | Paquete por 12 unidades de agujas sutura acero inoxidable perfil redondo recta tipo Keith Nº 209 calibre 3.
9143 | Aguja sutura acero Keith Nº 309 calibre 3 paquete x 12
8983 | Aguja sutura acero Keith Nº 309 calibre 3 paquete x 12
8979 | Aguja sutura acero OG Nº 229 calibre 4 paquete x 12
8984 | Aguja sutura acero Payr Nº 245 calibre 0 paquete x 12
8963 | Aguja sutura acero Payr Nº 345 calibre 0 paquete x 12
41 | Aguja sutura acero PB Nº 331 calibre 0 paquete x 12 | Paquete por 12 unidades de agujas sutura acero inoxidable perfil redondo circular PB Nº 331 calibre 0
42 | Aguja sutura acero PB Nº 331 calibre 2 paquete x 12 | Paquete por 12 unidades de agujas sutura acero inoxidable perfil redondo circular PB Nº 331 calibre 12
43 | Aguja sutura acero PB Nº 331 calibre 4 paquete x 12 | Paquete por 12 unidades de agujas sutura acero inoxidable perfil redondo circular PB Nº 331 calibre 4
44 | Aguja sutura acero PB Nº 331 calibre 6 paquete x 12 | Paquete por 12 unidades de agujas sutura acero inoxidable perfil redondo circular PB Nº 331 calibre 6
45 | Aguja sutura acero PB Nº 331 calibre 8 paquete x 12 | Paquete por 12 unidades de agujas sutura acero inoxidable perfilredondo circular PB Nº 331 calibre 8
8981 | Aguja sutura acero PD Nº 335 calibre 5 paquete x 12
10802 | Cable conector para Focus + adaptador
10803 | Cable gris para Harmónico
87 | Catgut cromado estéril calibre 0 | Sutura de catgut cromado esterilizada por radiación gamma. Calibre 0, en hebra de 1,5 m. Sin relieves al tacto y sin cambios de calibre a lo largo de toda su longitud.
447 | Catgut cromado estéril calibre 0 con aguja BP-1 | Catgut cromado estéril calibre 0 con aguja BP-1
88 | Catgut cromado estéril calibre 1 | Sutura de catgut cromado esterilizada por radiación gamma. Calibre 1, en hebra de 1,5 m. Sin relieves al tacto y sin cambios de calibre a lo largo de toda su longitud.
89 | Catgut cromado estéril calibre 2 | Sutura de catgut cromado esterilizada por radiación gamma. Calibre 2, en hebra de 1,5 m. Sin relieves al tacto y sin cambios de calibre a lo largo de toda su longitud.
94 | Catgut cromado estéril calibre 2/0 | Sutura de catgut cromado esterilizada por radiación gamma. Calibre 2/0, en hebra de 1,5 m. Sin relieves al tacto y sin cambios de calibre a lo largo de toda su longitud.
86 | Catgut cromado estéril calibre 3/0 | Sutura de catgut cromado esterilizada por radiación gamma. Calibre 3/0, en hebra de 1,5 m. Sin relieves al tacto y sin cambios de calibre a lo largo de toda su longitud.
85 | Catgut cromado estéril calibre 4/0 con aguja SH-1 | Sobre conteniendo una sutura estéril de Catgut Cromado - Calibre 4/0, con 1 (una) aguja 1/2 circulo, punta redonda, de 22 mm. Tipo SH-1 ó CV-25 ó V-20 ó T5. Hebra de 70 - 75 CM. Que indique método de esterilización y fecha de Vencimiento en cada envase.
91 | Catgut simple estéril calibre 0 sin aguja | Sutura de catgut simple esterilizada por radiación gamma. Calibre 0, en hebra de 1,5 m. Sin relieves al tacto y sin cambios de calibre a lo largo de toda su longitud.
445 | Catgut simple estéril calibre 2 sin aguja | Catgut simple estéril calibre 2 sin aguja
8477 | Catgut simple estéril calibre 2/0 con aguja SH | Sobre conteniendo una sutura estéril de Catgut Simple - Calibre 2/0, con 1 (una) aguja ½ circulo, punta redonda, de 22 a 26 mm. Tipo SH. Hebra de 70 a 75 cm. Que indique método de esterilización y fecha de vencimiento en cada unidad.
92 | Catgut simple estéril calibre 2/0 sin aguja | Sutura de catgut simple esterilizada por radiación gamma. Calibre 2/0, en hebra de 1,5 m. Sin relieves al tacto y sin cambios de calibre a lo largo de toda su longitud.
93 | Catgut simple estéril calibre 3/0 sin aguja | Sutura de catgut simple esterilizada por radiación gamma. Calibre 3/0, en hebra de 1,5 m. Sin relieves al tacto y sin cambios de calibre a lo largo de toda su longitud.
90 | Catgut simple estéril calibre 4/0 con aguja SH-1 | Sobre conteniendo una sutura estéril de Catgut Simple - Calibre 4/0, con 1 (una) aguja ½ circulo, punta redonda, de 22 a 26 mm. Tipo SH-1 ó V-20 ó T5. Hebra de 70 a 75 cm. Que indique método de esterilización y fecha de vencimiento en cada unidad.
664 | Clip de polìmero Hem-o-lock Large color violeta | Clips de polímero inerte, radioluscente, no absorbible para pinza aplicadora Weck Hemo-o-Lock, con distribución uniforme del dentado en el clip. Tamaño: grande color violeta.
10804 | Consola Harmónico
9842 | Dispositivo absorbivle p/cierre de heridas Calibre 2-0 (T/Stratafix)
798 | Grapadora Circular Curva Descartable de 21 mm Tipo CDH ó CEEA
10449 | Grapadora Circular Curva Descartable de 25 mm Tipo CDH ó CEEA
799 | Grapadora Circular Curva Descartable de 28 mm Tipo CDH ó CEEA
9624 | Grapadora Circular Curva Descartable de 29 mm Tipo CDH ó CEEA
8768 | Grapadora Circular Curva Descartable de 31 mm Tipo EEA
9995 | Grapadora Circular Curva Descartable de 32 mm
1132 | Grapadora Circular Curva Descartable de 33 mm Tipo CDH | Grapadora Circular Curva Descartable. Con grapas de Titanio de 33 mm Tipo CDH
1136 | Grapadora Cortante Curva recargable de 40,45 mm. Tipo Contour CS 40 de Ethicon ó A*DST 45 Autosuture Tyco | Grapadora Cortante Curva recargable de 40,45 mm. Tipo Contour CS 40 de Ethicon ó A*DST 45 Autosuture Tyco
7877 | Grapadora de piel multidireccional 6,9 mm t/Proximate Plus PMW35
1135 | Grapadora Descartable de 5 mm, con grapas helicoidales para Hernia. Tipo Protack o Absorbatack | Grapadora Descartable de 5 mm, con grapas helicoidales. Útil para coloción de Malla para Hernia. Tipo Protack Autosuture-Tyco
792 | Grapadora lineal cortante de 45 mm articulada tipo Echelon Flex ATS 45 A | Endograpadora lineal cortante de 45 mm, articulada, normal y flexible, mango de 340 mm tipo Echelon Flex ATS 45 A
793 | Grapadora lineal cortante de 60 mm articulada tipo Echelon Flex ATS 60 A
9625 | Grapadora mecánica para hemorroides circular de 33 mm T/Proximate PPH33
10510 | Grapadora Universal Quirúrgica 12 mm T/ Endo GIA Ultra Covidien
9245 | Hemoclips LT 100 | Cartucho plástico conteniendo no menos de seis grapas metálicas para uso quirúrgico tipo LT 100. Deben ser compatibles con grapadoras Ethicon.
101 | Hemoclips LT 200 | Cartucho plástico conteniendo no menos de seis grapas metálicas para uso quirúrgico tipo LT 200. Deben ser compatibles con grapadoras Ethicon.
102 | Hemoclips LT 300 | Cartucho plástico conteniendo no menos de seis grapas metálicas para uso quirúrgico tipo LT 300. Deben ser compatibles con grapadoras Ethicon.
751 | Hilo de lino 4/0 x 10 hebras x 75 cm
10856 | Hilo de marcapaso transitorio EP15. 2-0 RB-1. 60cm
9524 | Hilo de marcapaso transitorio EP15. SH. 60cm
95 | Hilo lino tipo barbous (carrete) calibre 100 | Hilo de lino para sutura en carrete de alta dureza tensil de color blanco marfil x 100 metros Calibre 100 tipo Barbous
816 | Hilo lino tipo barbous (carrete) calibre 16
100 | Hilo lino tipo barbous (carrete) calibre 20 | Hilo de lino para sutura en carrete de alta dureza tensil de color blanco marfil x 100 metros Calibre 20 tipo Barbous
99 | Hilo lino tipo barbous (carrete) calibre 40 | Hilo de lino para sutura en carrete de alta dureza tensil de color blanco marfil x 100 metros Calibre 40 tipo Barbous
97 | Hilo lino tipo barbous (carrete) calibre 60 | Hilo de lino para sutura en carrete de alta dureza tensil de color blanco marfil x 100 metros Calibre 60 tipo Barbous
96 | Hilo lino tipo barbous (carrete) calibre 80 | Hilo de lino para sutura en carrete de alta dureza tensil de color blanco marfil x 100 metros Calibre 80 tipo Barbous
641 | Malla de polipropileno de 35 x 22 cm | Malla de polipropileno de 35 x 22 cm
7961 | Malla laminada con capa antiadherente visceral tipo Proceed - Tmesh
79 | Malla poliglactina 30 x 30 | Malla de poliglactina 910 o Ácido Poliglicólico de 30 x 30 cm.- Que indique método de Esterilización y fecha de vencimiento en cada Envase.
7514 | Malla polipropileno 15x15 cm | Malla polipropileno 15x15 cm estéril y apirogénica
78 | Malla polipropileno 30x30 cm | Malla Protésica de Polipropileno de 30 x 30 cm. Que indique método de esterilización y fecha de vencimiento en cada malla.
7874 | Nylon monofilamento calibre 10/0 con 2 agujas BV-75-4 (reparad) | Nylon monofilamento calibre 10/0 3/8 círculo con 2 agujas BV-75-4
61 | Nylon monofilamento calibre 10/0 con 2 agujas TG 140-8 ó DXDLm6S ó LE 140/8 | Sobre conteniendo una sutura estéril de Nylon Monofilamento - Calibre 10/0 con 2 (dos) agujas 3/8 círculo, espátula escleral de 6,5 a 7 mm. Tipo TG 140-8, LE 140-8 ó DXDLm6s. Hebra de 30 cm. Que indique método de esterilización y fecha de vencimiento en cada unidad.
10100 | Nylon monofilamento calibre 2/0 con 1 aguja CT-1 (36 mm 1/2c)
62 | Nylon monofilamento calibre 2/0 con 1 aguja SC-30, DS-30 ó CE-10 ó CE-16 | Sobre conteniendo una sutura estéril de Nylon Monofilamento. Calibre 2/0, con 1 (una) aguja 3/8 círculo, corte invertido de 30 mm, con aguja tipo SC-30, DS-30 ó CE-10 ó CE-16. Hebra de 30 cm. Que indique método de esterilización y fecha de vencimiento en cada unidad.
63 | Nylon monofilamento calibre 3/0 con 1 aguja recta GS 60, KS ó CS-1 | Sobre conteniendo una sutura estéril de Nylon Monofilamento. Calibre 3/0, con 1 (una) aguja recta, de 60 mm, tipo KS, CS-1 o GS-60. Hebra de 75 cm. Que indique método de esterilización y fecha de vencimiento en cada unidad.
64 | Nylon monofilamento calibre 4/0 con 1 aguja SC-20, DS 19, CE-4 o C-13 | Sobre conteniendo una sutura estéril de Nylon Monofilamento. Calibre 4/0, con 1 (una) aguja 3/8 circulo, corte invertido, de 19 a 20 mm. Tipo SC-20 o DS 19 o CE-4 o C-13. Hebra de 45 cm. Que indique método de esterilización y fecha de vencimiento en cada unidad.
65 | Nylon monofilamento calibre 5/0 con 1 aguja SC-20, DS-19 ó CE-4 ó C-13 | Sobre conteniendo una sutura estéril de Nylon Monofilamento Calibre 5/0, con 1 (una) aguja 3/8 círculo, corte Invertido, de 19 a 20 mm, tipo SC-20, DS-19 ó CE-4 ó C-13. Hebra de 45 cm. Que indique método de esterilización y fecha de vencimiento en cada unidad.
66 | Nylon monofilamento calibre 6/0 con 1 aguja P-3, DSM-13 ó P-13 ó PRE-302 | Sobre conteniendo una sutura estéril de Nylon Monofilamento - Calibre 6/0, con 1 (una) aguja 3/8 circulo, corte Invertido, de 12 a 13 mm, tipo P-3, DSM-13 ó P-13 ó PRE-302. Hebra de 45 a 70 cm. Que indique método de esterilización y fecha de vencimiento en cada unidad.
9283 | Nylon monofilamento calibre 6/0 con 1 aguja SC-16 | Sobre conteniendo una sutura estéril de Nylon Monofilamento - Calibre 6/0, con 1 (una) aguja 3/8 circulo, corte Invertido, de 16 mm, tipo SC-16. Hebra de 45 cm. Que indique método de esterilización y fecha de vencimiento en cada unidad.
8971 | Nylon monofilamento calibre 8/0 con 1 aguja BV130-5
9350 | Nylon monofilamento calibre 9/0 con 1 aguja BV 130-4/ MV-135-5 | Tipo Covidien cod. N-2548 - 3/8 6 mm
67 | Nylon monofilamento calibre 9/0 con 2 agujas TG 140-8 ó DXDLm6S ó SE 140/8 | Sobre conteniendo una sutura estéril de Nylon Monofilamento calibre 9/0, con 2 (dos) agujas 3/8 círculo, espátula escleral de 6,5 a 7 mm. Tipo TG 140-8 ó DXDLm6S ó SE 140/8. Hebra de 30 cm. Que indique método de esterilización y fecha de vencimiento en cada unidad.
7970 | Polidioxanona (PDS) 0 con 1 aguja 1/2 circ 36 mm CT-1
7969 | Polidioxanona (PDS) 0 con 1 aguja 1/2 circ 40 mm CT
7968 | Polidioxanona (PDS) 2/0 con 1 aguja 1/2 circ 26 mm SH
9115 | Polidioxanona (PDS) 4/0 con 1 aguja 1/2 circ 17 mm RB-1
9116 | Polidioxanona (PDS) 5/0 con 1 aguja 1/2 circ 17 mm RB-1
8272 | Poliester 2 con 2 agujas 3/8 circ cortante 75 mm DS75 - 75 cm
9994 | Poliester 2/0 con 2 agujas 1/2 circ 22 mm SH-1 Master KAT 15 G c/teflón- 75 cm
8269 | Poliester 2/0 con 2 agujas 1/2 circ Redonda 20/22 mm SH1 o HR20 - 90 cm
9515 | Poliester 2/0 con 2 agujas 1/2 circ Redonda 22 mm SH1 o HR20 - 75 cm. BR 763
7974 | Poliester 2/0 con 2 agujas 1/2 circ Redonda 26 mm SH o HR25 - 90 cm
8271 | Poliester 2/0 con 2 agujas 1/2 circ Redonda 26 mm SH o HR25 c/teflón- 90 cm
7975 | Poliester 3/0 con 2 agujas 1/2 circ 22 mm SH-1
8270 | Poliester 3/0 con 2 agujas 1/2 circ Redonda 15/17 mm RB1 o HR15 - 75 cm
7976 | Poliester 4/0 con 2 agujas 1/2 circ 17 mm RB-1
8004 | Poliester 5/0 con 2 agujas 1/2 circ 22 mm RB-1
8002 | poliglecaprona 25 3/0 PS-2
8003 | Poliglecaprona 25 4/0 PS-2
68 | Polipropileno calibre 0 con 1 aguja CT-1, HR-37 ó GS-21 | Sobre conteniendo una sutura estéril de Polipropileno Monofilamento - Calibre 0, con 1 (una) aguja 1/2 círculo, punta redonda, de 35 a 37 mm, tipo CT-1, HR-37 ó GS-21. Hebra de 75 cm. Que indique método de esterilización y fecha de vencimiento en cada unidad.
8719 | Polipropileno calibre 1 con 1 aguja CT-1 | Polipropileno calibre 1 con 1 aguja CT-1, 75 cm (Tipo Prolene 8425 H)
9507 | Polipropileno calibre 1 con 1 aguja TP-1, 150 cm | Polipropileno calibre 1 con 1 aguja TP-1, 150 cm (Tipo Prolene 8824)
70 | Polipropileno calibre 2/0 con 2 agujas HR-26, ó SH ó V-20 ó MR-25 | Sobre conteniendo una sutura estéril de Polipropileno Monofilamento - Calibre 2/0, con 2 (dos) agujas 1/2 círculo punta redonda de 25 a 26 mm. Tipo HR-26, ó SH ó V-20 ó MR-25. Hebra de 75 a 90 CM. Que indique método de esterilización y fecha de vencimiento en cada unidad.
69 | Polipropileno calibre 2/0 con 2 agujas MH, HR-37 ó V-26 | Sobre conteniendo una sutura estéril de Polipropileno Monofilamento - Calibre 2/0, con 2 (dos) agujas 1/2 circulo punta redonda de 35 a 37 mm. Tipo MH, HR-37 ó V-26. Hebra de 90 a 105 mm. Que indique método de esterilización y fecha de vencimiento en cada unidad.
7967 | Polipropileno calibre 3/0 con 2 agujas 1/2 circ RB-1
71 | Polipropileno calibre 3/0 con 2 agujas MH ó V-26 o HR-37 | Sobre conteniendo una sutura estéril de Polipropileno Monofilamento - Calibre 3/0, con 2 (dos) agujas 1/2 círculo, punta redonda de 35 a 37 mm. Tipo MH ó V26 o HR37. Hebra 90 a 105 cm. Que indique método de esterilización y fecha de vencimiento en cada unidad.
72 | Polipropileno calibre 3/0 con 2 agujas SH ó HR-26 ó V-20 ó MR-26 | Sobre conteniendo una sutura estéril de Polipropileno Monofilamento - Calibre 3/0, con 2 (dos) agujas 1/2 círculo, con punta redonda, de 25 a 26 mm. Tipo SH ó HR-26 ó V-20 ó MR-25. Hebra de 75 a 90 cm. Que indique método de esterilización y fecha de vencimiento en cada unidad.
10481 | Polipropileno calibre 3/0 con 2 agujas SH-1 | Sobre conteniendo una sutura estéril de Polipropileno Monofilamento - Calibre 3/0, con 2 (dos) agujas 1/2 círculo, con punta redonda, de 22/23 mm. Tipo SH-1. Hebra de 75 a 90 cm. Que indique método de esterilización y fecha de vencimiento en cada unidad.
7966 | Polipropileno calibre 4/0 con 2 agujas 1/2 circ RB-1
9284 | Polipropileno calibre 4/0 con 2 agujas 1/2 circ SH-1 | Sobre conteniendo una sutura estéril de Polipropileno azul - Calibre 4/0, con 2 (dos) agujas 3/8 circulo, ahusada, de 22 mm, tipo SH-1 (9521T). Hebra de 75 cm. Que indique método de esterilización y fecha de vencimiento en cada unidad.
73 | Polipropileno calibre 4/0 con 2 agujas SH, HR-26 ó V-20 ó MR26 | Sobre conteniendo una sutura estéril de Polipropileno Monofilamento - Calibre 4/0, con 2 (dos) agujas 1/2 círculo punta redonda de 25 a 26 mm. Tipo SH, HR-26 ó V-20. Hebra 75 a 90 cm. Que indique método de esterilización y fecha de vencimiento en cada unidad.
10485 | Polipropileno calibre 5/0 con 2 agujas 1/2 circ 13 mm 2 RB-2. 75cm. (Ref 8554H)
9528 | Polipropileno calibre 5/0 con 2 agujas 1/2 circ 2 RB-1. 75cm. Ref 9556
7964 | Polipropileno calibre 5/0 con 2 agujas 1/2 circ RB-1. 90cm. Ref 8556H
7965 | Polipropileno calibre 5/0 con 2 agujas 3/8 circ BV-1
74 | Polipropileno calibre 5/0 con 2 agujas C-1, DR-12 ó CV-11 | Sobre conteniendo una sutura estéril de Polipropileno Monofilamento - Calibre 5/0, con 2 (dos) agujas 3/8 círculo, punta redonda de 12 a 13 mm. Tipo C-1, DR-12 ó CV-11. Hebra de 90 CM. Que indique método de esterilización y fecha de vencimiento en cada unidad.
8736 | Polipropileno calibre 6/0 con 2 agujas BV-1 | Sobre conteniendo una sutura estéril de Polipropileno Monofilamento - Calibre 6/0, con 2 (dos) agujas 3/8 círculo, punta ahusada de 9.3 mm. Tipo BV-1. Hebra de 45 CM. Que indique método de esterilización y fecha de vencimiento en cada unidad.
75 | Polipropileno calibre 6/0 con 2 agujas C-1 ó DR-12 ó CV-1 | Sobre conteniendo una sutura estéril de Polipropileno - Calibre 6/0, con 2 (dos) agujas 3/8 círculo, punta circular de 10 a 13 mm. Tipo C-1 ó DR-12 ó CV-11. Hebra de 75 cm. Que indique método de esterilización y fecha de vencimiento en cada unidad.
7973 | Polipropileno calibre 7/0 con 2 agujas 3/8 circ 8 mm BV175-6
76 | Polipropileno calibre 7/0 con 2 agujas BV-1, DR-10 ó CV-1 | Sobre conteniendo una sutura estéril de Polipropileno Monofilamento - Calibre 7/0, con 2 (dos) agujas 3/8 círculo, con punta redonda, de 19 a 10 mm. Tipo BV-1, DR-10 ó CV-1. Hebra de 60 a 75 CM. Que indique método de esterilización y fecha de vencimiento en cada unidad.
77 | Polipropileno calibre 8/0 con 2 agujas BV-130-5 ó DRm-6 o MV-135-5 | Sobre conteniendo una sutura estéril de Polipropileno Monofilamento - Calibre 8/0, con 2 (dos) agujas 3/8 círculo, punta redonda, de 6 a 6,5 mm, tipo BV-130-5 ó DRm-6 o MV-135-5. Hebra de 45 cm. Que indique método de esterilización y fecha de vencimiento en cada unidad.
810 | Recarga endograpadora lineal cortante flexible 45 mm AZUL T/Echelon Flex 45 mm. Cód. 6R45B. | Recarga para endograpadora lineal cortante flexible de 45 mm Echelon Flex 45 mm. Código de recarga: 6 R 45 B.
6448 | Recarga endograpadora lineal cortante flexible 45 mm BLANCO T/Echelon Flex 45 mm. Cód. 6R45W | Recarga endograpadora lineal cortante flexible 45 mm T/Echelon Flex 45 mm. Cód. 6R45W
740 | Recarga endograpadora lineal cortante flexible 45 mm VERDE T/Echelon Flex 45 mm. Cód. 6R45G
811 | Recarga endograpadora lineal cortante flexible AZUL Echelon 60 mm ECR60B 3,5 mm | Recarga para endograpadora lineal cortante flexible de 60 mm Echelon Flex 60 mm. Código de recarga: ECR 60 B.
6353 | Recarga endograpadora lineal cortante flexible BLANCO Echelon 60 mm ECR60w 2,5 mm | Recarga endograpadora lineal cortante flexible 60 mm T/Echelon Flex 60 mm, código ECR60W. 2,5mm.
6354 | Recarga endograpadora lineal cortante flexible VERDE Echelon 60 mm ECR60G 4,1 mm | Recarga endograpadora lineal cortante flexible 60 mm T/Echelon Flex 60 mm, código ECR60G. 4,1 mm.
7567 | Recarga endograpadora lineal recta 100 mm
10511 | Recarga endograpadora quirúrgica universal T/Endo GIA Covidien
8031 | Recarga grapadora lineal cortante 75 mm NTLC
513 | Recarga para cortadora lineal endoscópica 4,1 mm Echelon | Recarga para cortadora lineal endoscópica 4,1 mm de sies filas para grapadora Echelon
8339 | Seda Negra 2 c/1 aguja 1/2 circ 36 mm MH
7972 | Seda Negra 2 c/2 agujas 3/8 circ 75 mm LR
8578 | Seda Negra 2 sin aguja 180 cm
8128 | Seda Negra 2/0 c/1 aguja SH, 1/2 cìrc. 26 mm. 75 cm | Tipo K833H
8575 | Seda Negra 2-0 c/1 aguja 1/2 circ 36 mm MH
7971 | Seda Negra 3/0 c/1 aguja 1/2 circ 17 mm RB-1
7446 | Seda negra 3/0 c/1 aguja HS15 | Seda negra C/1 Ag. HS15 15 mm Cal. 3/0. 45 cm
8582 | Seda Negra 4 hebra de 180 cm T/W199
8581 | Seda negra 4/0 c/1 aguja T/RB-1 (K871T) 1/2 circ. 75 cm
82 | Seda negra 4/0 c/1 aguja T/SH ó HR-26 ó V-20 | Sobre conteniendo una sutura estéril de Seda Negra, Calibre 4/0 con 1 (una) aguja 1/2 círculo punta redonda, de 20 a 26 mm. Tipo SH ó HR-26 ó V-20. Hebra de 75 cm. Que indique método de esterilización y fecha de vencimiento en cada unidad.
81 | Seda negra 6/0 c/1 aguja P1, DS-12 o P-10/PRE-1 | Sobre conteniendo una sutura estéril de Seda Negra Trenzada - Calibre 6/0, con 1 (una) aguja 3/8 círculo, corte invertido, de 11 a 12 mm. Tipo P1, DS-12 o P-10/PRE-1. Hebra de 45 cm. Que indique método de esterilización y fecha de vencimiento en cada unidad.
9508 | Seda Negra 6/0 c/2 agujas C-1 13mm 3/8 circulo. Q706. Ethicon
9550 | Seda Negra Calibre 1 1/2 circulo Tipo MH-HR
8830 | Sutura de acero inox. calibre 0 - 4 x 45 cm Aguja SH (M626G)
8831 | Sutura de acero inox. calibre 1 - 4 x 45 cm Aguja SH (M625G)
8769 | Sutura de acero inox. calibre 2 Hebra 45 cm Aguja GS-13
8770 | Sutura de acero inox. calibre 4 Hebra 45 cm Aguja GS-13
8771 | Sutura de acero inox. calibre 5 Hebra 45 cm Aguja SCC
9516 | Sutura de acero inox. calibre 6 - 4 x 45 cm Aguja SCC. 1/2 Circ. (M654/2224-69)
739 | Sutura de nylon 8/0 BV130-5 micro W28 | Sutura de nylon 8/0 BV130-5 micro W28
738 | Sutura Nylon 9/0 Bv130-4 micro w28 | Sutura de nylon para microcirugía calibre 9/0 con hebra de 13 cm, aguja BV130-4 micro w28
7876 | Sutura Nylon monofilamento calibre 9/0 con 2 agujas BV-130-4 (reparad)

## Eq.Med.Alta compl.
Rubro: EQUIPAMIENTO MÉDICO DE MEDIANA Y ALTA COMPLEJIDAD
Código | Nombre | Descripción
6427 | Agitador de extracción automático con balanza de sangre | AGITADOR DE EXTRACCIÓN AUTOMÁTICO CON BALANZA Agitador de extracción y balanza digital con corte por volumen. Programación del volumen a extraer. Alarmas ópticas y audibles. Batería para funcionamiento en caso de corte eléctrico.
6628 | Agitador orbital plano para VDRL | Agitador orbital plano para VDRL, con las siguientes características: - Detención automática - Temporizador que posibilite rotaciones de hasta 10 minutos perfectamente controlados. - Perilla que permita detener la rotación durante la marcha. - Rotación en el plano horizontal, que describa u círulo de modo constante y uniforme para homogeneizar las reacciones y acortar los tiempos de las mismas. -Platina embutida. -plancha de caucho de forma y diseño antideslizante que permita colocar sobre ellas placas o policubetas de distintos tamaños sin que sea necesario sujetarlas. - Excentricidad en un diámetro de aproximadamente 20 mm. - Velocidad variable y ajustable hasta los 180 r.p.m. - Alimentación 220 V 50 Hz con enchufe de 3 patas oblicuas y puesta a tierra según normas IRAM.
6547 | AGITADOR VORTEX | Equipo para la agitación de muestras de laboratorio. Modo de acción continuo con la posibilidad de variar la intensidad de la agitación en función de la cantidad de muestras. Con superficie superior (almohadilla de trabajo) apropiada para la agitación de varios tubos al mismo tiempo, pequeños frascos, vasos de precipitados, etc. Alimentación eléctrica 220V 50Hz
10055 | Aglutinoscopio - Acrílico opaco - Luz fluorescente
7211 | Analizador Clínico Semiautomático | Analizador semiautomático para bioquímica clínica, con capacidad de absorvancia, concentración, punto final con y sin blanco de reactivo, blanco de muestra y reactivo estándar o factor. Almacenamiento del factor en todos los métodos, modo de calibración no lineal y lineal. Encimas cinéticas con y sin blanco de muestra. Sistema de aspiración con bomba peristáltica incorporada y controlada por motor por pasos, programable. 7 filtros (340-630 nm) + 1 posición libre. Curva de reacción en pantalla e impresión de salida en impresora incorporada. Control de temperatura a 25/30/37ºC.100 pruebas programables. Memoria para resultados de muestras Pantalla grande LCD de fácil visualización. Sistema de teclado sencillo. Interface al usuario en español. Protección contra fallas de la alimentación eléctrica (220V 50Hz). Rango fotométrico A 3.0000 ABS, Resolución: 0.0001 ABS, Estabilidad: 0.002 A/hour. Celda: de acero inoxidable con ventana de cuarzo, medición de volumen 32 µL aproximado, camino óptico 10mm, volumen de aspiración programable: 200 / 2000 µL Puerto serie RS232 / USB.
8226 | Audiómetro Clínico portátil digital
7991 | Autoclave vertical simple T/Chamberland
9541 | Balanza Electronica P/Bebe C/Bateria
8732 | Balanza Electrónica Portátil 400 grs. Digital
8734 | Banqueta odontológica giratoria
7464 | Baño termostático | BAÑO TERMOSTATICO, para Laboratorio con las siguientes caracteristicas: - Construido exterior e interiormente en chapa de acero inoxidable - Tapa para función de baño maría - Termostato tipo hidraulico con una precision mejor que +/- 0,5º C. - Rango de temperatura: desde 2º a 3º C por encima de la temperatura ambiente hasta 100º C con una uniformidad de mas/menos 0,25º C. - Interruptor principal y luz piloto. - Resistencias blindadas de inmersion - La estructura con aislación - Cable de ficha moldeada con descarga a tierra para CA 220 V - 50 Hz según normas IRAM. - Gradillas para tubos incluida. - Certificado de garantía - Manual de uso y mantenimiento
10929 | Bomba Alimentación Enteral
10951 | Bomba de Infusión T/Mindray BeneFusion VP3 / VP1
10811 | Bomba de infusión T/SK-600II
10812 | Bomba de Infusión tipo Jeringa (T/KellyMed))
10215 | Bomba de Infusión tipo Jeringa (T/Medcaptain)
7246 | BOMBA DE INFUSION VOLUMETRICA | Bomba de infusión volumétrica. No insumodependiente, que se adapta a distintas guías disponibles en el mercado. Pantalla digital iluminada. Programación de parámetros de infusión del sistema a través de display alfanumérico y teclado. Sistema de seguridad con: control de goteo, interruptor de flujo, detector de aire, selección de presión de oclusión, alarmas visuales y acustias. Alarma de fin de infusión, baja batería, falta y exceso de goteo, desconexión de AC, desconexión del cuenta gotas, etc. Fuente de alimentación: 220 V 50Hz, batería interna recargable con 15 Hs. de autonomía. Preselección de volumen, preselección de tiempo, cálculo automático del caudal, selección de drogas.
9172 | Bomba peristáltica
10437 | Cabezal para conexión reserva O2
10708 | Cabina portatil para intubación
6428 | Cámara de conservación de plaquetas | AGITADOR DE PLAQUETAS LINEAL Agitación Lineal, Bajo nivel de ruido Motor libre de mantenimiento con forzadores de ventilación MODEL AP-48L, capacidad: 48 unidades. MODEL AP-96L, capacidad: 96 unidades.
7210 | Cardiodesfibrilador con monitor | Monitor de electrocardiograma, registrador gráfico y desfibrilador en una sola unidad, portatil con manija de transporte y alojamiento de paletas integradas en el gabinete. Con impresora. Curva de trazo sólido, indicadores y manual de ayuda resumido en pantalla de cuarzo líquido de alto contraste. Acceso directo a funciones de monitorea y desfibrilación desde teclado digital y desde las paletas de desfibrilación. Monitoreo de 3 (tres) derivaciones de ECG desde electrodos o paletas de desfibrilación. Presentación de frecuencia cardíaca y alarmas configurables por usuario. Dos velocidades de barrido. Control de amplitud, congelamiento y volumen. Desfibrilación libre o sincronizada desde 1 a 360 Joules. Sistema 1-2-3 para desfibrilación en emergencia. Conexión de paletas externas e internas con límite automático de energía. Descarga interna de seguridad, menú con auto verificación de funcionamiento del desfibrilador y medición de energía entregada. Alimentación desde red eléctrica (220V 50 Hz), batería interna recargable o desde ambulancia (12 V CC), con fuente de alimentación y cargador de baterías incorporados. Accesorios incluídos: cables de alimentación, cable de paciente de ECG, paletas de desfibrilación externas para adultos y pediátricos o adaptados para pediátricos, manual de uso y técnico, estuche o valija de transporte.
7888 | Cardiodesfibrilador externo de entrenamiento
8986 | Cardiodesfibrilador transportable c/marcapasos externo
8927 | Carro de transporte
6916 | Caudalimetro aire medicinal 0-15 LPM acople BM | Caudalimetro aire medicinal 0-15 LPM acople BM
6917 | Caudalimetro aire medicinal 0-15 LPM acople DISS | Caudalimetro aire medicinal 0-15 LPM acople DISS
6918 | Caudalimetro aire medicinal 0-3 LPM acople BM | Caudalimetro aire medicinal 0-3 LPM acople BM
6920 | Caudalimetro aire medicinal 0-3 LPM acople DISS | Caudalimetro aire medicinal 0-3 LPM acople DISS
6915 | Caudalimetro oxigeno 0-15 LPM acople BM | Caudalimetro oxigeno 0-15 LPM acople BM
6921 | Caudalimetro oxigeno 0-15 LPM acople DISS | Caudalimetro oxigeno 0-15 LPM acople DISS
6922 | Caudalimetro oxígeno 0-3 LPM acople BM | Caudalimetro oxígeno 0-3 LPM acople BM
6923 | Caudalimetro oxigeno 0-3 LPM acople DISS | Caudalimetro oxigeno 0-3 LPM acople DISS
7522 | Cavitador neumático | Cavitador neumático
6546 | Centrífuga de Mesa Microprocesada Mod. DCS-16 RVT plus | Microcentrífuga de mesa para uso en laboratorio. Para tubos de 15 y 50 ml. (opcional). Base pesada de gran estabilidad que se afirme la superficie de soporte. Cuenta revoluciones electrónico digital de cuatro cifras. Sistema de cierre de seguridad para la tapa en caso de funcionamiento inapropiado. Alimentación eléctrica 220V 50Hz.
7945 | Centrífuga Mod DCA 300 RVT
8691 | Centrífuga para Laboratorio tipo Cabezal 24 tubos
10807 | Centrífuga para Laboratorio tipo Cabezal 6 tubos
10154 | Coagulometro
9027 | Colposcopio
8989 | Compresor aire 1 Hp
7889 | Contador Hematológico Automático | Contador hematológico de tipo automático. 18 parámetros. 3 curvas de distribución. Con impresora. Volumen de muestra 13/20 uL.
7520 | Cortadora de Gasa Eléctrica | Cortadora de gasa eléctrica con dos hojas de sierra de repuesto y pie de una sola pieza. Alimentación 220 V AC. Manual y garantía en Español.
8745 | Cuba para electroforesis
9558 | Cuna de calor radiantecon fototerapia (David HKN-93A)
7819 | Dermátomo Eléctrico | Equipo electromédico para la toma de injertos sin hendiduras de la piel para uso en Angiología y Cirugía Plástica y Reconstructiva
6426 | Descongelador de Plasma | DESCONGELADOR DE PLASMA Capacidad de unidades de plasma de 50 a 450 ml. Tiempo de descongelamiento programable para cada unidad Alarma de fin de ciclo de cada unidad sonora y luminosa Tiempo de descongelamiento de 17 a 22 minutos
7830 | Dosificador de vacío BM con frasco | Dosificador de vacío norma BM con vacuómetro y frasco autoclavable de 500 cc para succión con trampa para líquidos.
7831 | Dosificador de vacío DISS con frasco | Dosificador de vacío norma DISS con vacuómetro y frasco autoclavable de 500 cc para succión con trampa para líquidos.
9576 | Ecógrafo Multipropósito
7519 | Electrocardiógrafo portátil | Comandos digitales por teclado. Inscripción por matriz térmica de punto. Modos Manual y Automático. Pantalla de LCD para visualización de datos. Dos velocidades de impresión, 25 y 50mm/seg. Control de sensibilidad 5, 10 y 20 mm/mV. Autoganancia. Gabinete de alta rigidez mecánica. Alimentación 220 V CA y batería recargable con cargador incluido en el mismo equipo. Menú en Español. Compatible con papel de registro de 50 mm de ancho. Cable paciente. Manual y garantía en Español.
8227 | Equipo Analizador de Audífonos
7606 | EQUIPO DE MONITOREO BIOLOGICO | EQUIPO DE MONITOREO BIOLOGICO; Incubador y Autolector para monitoreo de proceso de esterilización, para indicador biológico de lectura lenta para procesos de esterilización con vapor
7280 | EQUIPO DE MONITOREO BIOLOGICO; Incubador y Autolector para monitoreo de proceso de esterilización - Tipo para indicador biológico de lectura rápida para procesos de esterilización con vapor 3M Attest 1292 | Incubador y auto lector para monitorear la efectividad de los procesos de esterilización en conjunto con indicadores biológicos de lectura rápida 3M. Mantiene la temperatura necesaria y realiza la lectura de la fluorescencia del indicador en forma automática. Con microprocesador, 12 pozos de incubación y lectura y 2 pozos de activación. Con sistema de autodiagnóstico y despliegue de resultados con códigos de precaución y de error. Sistema de auto ajuste que elimina calibraciones y reemplazo de lámparas por el usuario. Tiempo de incubación/lectura no mayor a 4 horas.
8507 | Equipo de Ósmosis Inversa de 10 l/h
8876 | Equipo de Ósmosis Reversa
8731 | Equipo de Rayos X Odontológico
8091 | Equipo fototerapia p/hiperbilirrubilemia
7077 | EQUIPO ODONTOLÓGICO | UNIDAD ODONTOLOGICA; Compuesto por:1 Sillón Dental Eléctrico - 1 Sistema de Evacuación de Saliva - 1 Platina - 1 Fuente de Iluminación - 1 Banqueta Odontológica - Eq. RX dental c/soporte mural
10289 | Equipo Odontológico Portátil de transporte
7242 | EQUIPO PARA OTOEMISIONES ACUSTICAS | Equipo para otoemisiones acústicas. Sistema multimodular para screening auditivo en infantes de tipo portátil. Medición AABR + DPOAE - Memoria para 250 pruebas.
8690 | Espectrofotómetro UV Visible Tipo simple con portacubetas
9457 | Espirómetro computarizado
8922 | Estufa de cultivo x 96 lts
8924 | Estufa de secado x 96 lts c/termoregulador hidráulico
6852 | Estufa esterilizacion 60 x 40 x 40 cm | Estufa para esterilizacion a calor seco, automatica con reloj, termostato hidraulico, rango de temperatura de 30 a 200º c, interior de acero inoxidable con medidas aprox. de 60 x 40 x 40 cm.
10744 | Flujímetro de AIRE COMPRIMIDO Medicinal 0 - 15 lts/min con rosca y toma goma - DISS
10743 | Flujímetro de OXIGENO Medicinal 0 - 15 lts/min con rosca y toma goma - DISS
8775 | Fotómetro digital p/determinación color de piel
6924 | Frasco aspiración acople BM | FRASCO ASPIRACION ACOPLE BM Frasco de aspiración con conexión de entrada norma VACIO BM. Con llave de vacío, trampa y frasco de policarbonato de 500 cc color ROJO. Con toma goma de salida de 6 mm
6925 | Frasco aspiración acople DISS | Frasco de aspiración con conexión de entrada norma VACIO DISS. Con llave de vacío, trampa y frasco de policarbonato de 500 cc color ROJO. Con toma goma de salida de 6 mm.
6926 | Frasco humidificador oxígeno acople DISS | Frasco humidificador de oxígeno, con acople de entrada norma DISS oxígeno. Frasco transparente de policarbonato con tapa color verde. Capacidad del frasco 300 cc. Toma goma de 6 mm. Tuerca y toma goma para accesorio (regulador o flowmeter) aire, Norma DISS de bronce cromado. Toma goma de 6mm.
9233 | Gavinete de revelado de radiografías odontológicas
8353 | Grabador Holter - Ambulatorio c/accesorios | Grabador Holter - Grabador cardíaco ambulatorio c/accesorios
8717 | Heladera Portátil Termoeléctrica Frio/Calor
7946 | Hemocue, fotómetro HB 201
6853 | Homogeneizador de alimentos
8267 | Impedanciómetro clínico
9565 | Incubadora de transporte - Uso Terapia intensiva
9113 | Incubadora de transporte portátil Neonatal
7716 | Lámpara de Fotocurado | Tipo odontológica para fotopolimerización por luz fría LED con punta de fibra óptica
8746 | Lámpara Scialítica - Iluminación LEDS
8921 | Lavador Automático de Microplacas
8920 | Lector Automático de microplacas
8689 | Lupa Binocular para laboratorio
8621 | Medidor de pico de flujo con boquillas
7525 | Micro motor neumático | Micro motor neumático
7465 | Microcentrifuga de mesa | MICROCENTRiFUGA para la determinacion de la fraccion volumetrica (S.I.) de microhematocritos. - Con motor flotante, eje de acero inoxidable. - Velocidad entre 10.000 y 12.000 rpm. - Capacidad para 24 tubos capilares de 75x2mm - Reloj interruptor automatico de hasta 10 min. y cable de alimentacion con toma de tierra incluido. - Control electronico de velocidad. - Sistema de seguridad que impida la apertura de la tapa durante el funcionamiento. - Certificado de garantía - Manual de uso y mantenimiento
7775 | Microscopio Karl Zeis: Objetivo de inmersión | Microscopio Karl Zeis: Objetivo de inmersión - Plan acromático 100x/1.25 Oil W 0.8 - Primo
8327 | Microscopio tipo binocular p/laboratorio
8473 | Microscopio trinocular iluminación LED
10367 | Mini Torno eléctrico (8000 a 27000 rpm)
9989 | MONITOR DE PARAMETRO FISIOLOGICO uMEC-12 STD
9293 | Monitor Fetal
10035 | Monitor multiparametrico 6P elite
7007 | Monitor Multiparamétrico Portátil | Monitor de Paciente Multiparamétrico Portátil de cabecera con los siguientes parámetros: ECG, Respiración, Saturometría, Presión no invasiva y Temperatura
10034 | Monitor Multiparamétrico portatil 7P ELITE | Tipo portatil con ECG/Respiracion/Temperatura/Presion arterial NO invasiva/Presion arterial invasiva.
10736 | Monitor Multiparametrico portatil Modular
8939 | Mueble p/odontología multifuncional | Mueble rodante con cajonera
7209 | Oxímetro de Pulso Portátil con cargador | Oxímetro de pulso portátil. Lectura en pantalla LCD. Rango de medición de 0 a 100%. Alarma ajustable. Batería recargable integrada al gabinete. Alimentación 220V 50Hz.
8329 | Oxímetro de pulso portátil SIN cargador
10741 | Panel de Gas Medicinal - DOS GASES - Sistema acople DISS
10742 | Panel Gas Medicinal -UN GAS - Sistema de acople DISS
6927 | Regulador alta presión c/ caudalimetro p/ tubo de O2 | Regulador de alta presión de oxígeno a pistón. Presión de entrada 200 bar con manómetro. Presión máxima de trabajo 3,5 bar con caudalímetro de 15 lt/min. Conexión de entrada G21,7 x14h hembra para ajuste MANUAL. Tuerca y toma goma de salida norma DISS oxígeno de 6 mm
6930 | Regulador gradual de vacio BM | Regulador gradual de vacio BM con manometro 0-750 mm Hg de 50 mm de diametro
10849 | Respirador automático Newport HT70
10947 | Respirador portátil
9567 | Servoincubadora - Servocuna para terapia intensiva (T/ David Mod. HKN-93A)
6452 | Sillón para Hemoterapia
10800 | Sistema integral p/cirugía de oído, nariz, laringe y otoneurología
8720 | Sistema para ergometría completo con 12 derivaciones (C/software y accesorios)
8733 | Termoformadora
8925 | Termómetro Digital doble sensor -20ºC a +50ºC
8923 | Timer digital 99 hs 59' 59" 4 memorias
6928 | Toma goma DISS Oxígeno | TOMAGOMA NORMA DISS OXIGENO Tuerca y toma goma para accesorio (regulador o flowmeter) oxígeno, Norma DISS de bronce cromado. Toma goma de 6mm.
6929 | Toma goma DISS Vacío | TOMAGOMA NORMA DISS VACIO Tuerca y toma goma para accesorio (regulador o flowmeter) vacio, Norma DISS de bronce cromado. Toma goma de 6mm. Color de la tuerca ROJO
7832 | Tomagoma DISS aire medicinal | Tomagoma para regulador / caudalímetro aire medicinal DISS
9635 | Torno Colgante con Pedal
7470 | Trampa de vacío acople BM | Trampa de vacío de presión controlada acople BM
8718 | Transductor Ecográfico (T/Convex) para estudios obstétricos/ginecológicos
10199 | Transductor ecográfico Tipo Transesofágico - P/estudios cardiológicos
8776 | Turbidímetro - Eq. p/ determinación turbidez de cerveza

## Eq.Med.Baja compl.
Rubro: EQUIPAMIENTO MÉDICO DE BAJA COMPLEJIDAD
Código | Nombre | Descripción
8517 | Apoya Brazos p/extracción de sangre
6935 | Arco estetoscopio tipo litmann no articulado | Arco para estetoscopio formado por: dos tubos acodados de bronce cromado de 5 mm de diámetro exterior y 4 mm de diámetro interior unidos entre sí por una lámina elástica no articulado.
7776 | Aspirador de secreciones portátil | Aspirador de secreciones portátil con frasco 1000 cm3 y tapa antidesborde. alimentación 220 V 50Ghz. Manual de uso y mantenimiento
8351 | Auto CPAP c/humidificador y accesorios
9074 | Balanza de precisión
9425 | Balanza electrónica 300 kg p/pacientes con sobrepeso o mov. reducuda
9028 | Balanza mecánica de baño
7492 | Balanza para adulto | Balanza electrónica para adulto obeso con tallímetro Plataforma de pesada con cubierta antideslizante. El tallímetro telescópico y con escala hasta 210 cm. La capacidad máxima de 250 Kilos. Terminación esmaltada a fuego. Funcionamiento a baterías. Display electrónico. Graduación mínima de 100 g. Indicador de batería baja y señal de sobrepeso.
7711 | Balanza para bebé
7630 | Balanza pediátrica | Balanza pediátrica con escala grabada de fácil lectura. Cursores y pesas cromados. Mecanismo de pesada de acero duro templado. Bandeja de pesada de acero inoxidable, base esmaltada. Capacidad mínima 500 g, capacidad máxima de 16 Kg, precisión 10 g. Mecanismo regulador de 0 g.
7335 | BALANZA TRANSPORTABLE PARA PESAR PERSONAS | Balanza transportable para pesar personas. Sistema de lectura a barra y cursores. Escala graduada grabada en relieve, en acero inoxidabie. Tratamiento anticorrosivo de superficies. Galvanizado electrolitico de componentes internos. Sistema de palancas oscilante. Dispositivo de traba de brazo. Asientos y cuchillas de acero con tratamiento térmico de extrema dureza y rectificado de precisión. Barras de deslizamiento de los cursores en acero revestida de cromo duro. Estructura metálica recubierta con pintura epoxi termoconvertibïe. Libre de mantenimiento.
9487 | Bandeja de acero inox tipo Riñonera
8117 | Bandeja de acero inoxidable
9504 | BASTON DE APOYO. Tipo Canadiense. Regulable
7154 | Bastón Trípode Hierro Pintado | Bastón Trípode Hierro Pintado
9047 | Biombo rodante plegable
7080 | BIPEDESTADOR
10120 | Caja de acero inox. para instrumental quirúrgico
7467 | Caja de instrumental para curaciones c/ 6 componentes | CAJA DE INSTRUMENTAL PARA CURACION, compuesta por el siguiente instrumental, o equivalente: * 1(una) Caja cribada de acero inoxidable, de 18x10x5 cm * 1(una) Pinza de disección sin dientes de 13 cm * 1(una) Pinza de disección con dientes de 13 cm * 1 (una) Tijera de Mayo recta, de 15 cm * 1 (una) Tijera de Mayo curva , de 15 cm
8928 | Caja de instrumental para curaciones c/ 8 componentes
7468 | Caja de sutura con instrumental adulto | Caja de sutura
8261 | Caja ginecológica completa con instrumental
8643 | Caja para esterilizar de acero inox. perforada
8940 | Cama de Internación
8115 | Cama Ortopédica
6977 | CAMA PARA CUIDADOS INTENSIVOS | Cama para paciente adulto con accionamiento manual para la regulación de la posición de espalda, piernas, trendelemburg y reverso de trendelemburg. Lecho en estructura de acero tubular con chapas estampadas o equivalente, apto para masaje cardíaco. Estructura metálica esmaltada epoxi poliester en polvo u otro tratamiento apto al uso hospitalario. Medidas del lecho aproximadas 2,0 m largo x 0,9 m ancho x 0,7 m alto.
10370 | Cama para parto - Eléctrica - Lecho de 3 planos c/barandas
6938 | Cámara tensiometro adultos 12 cm ancho | Cámara para tensiómetro adulto de 23 cm x 12 cm fabricadas en una sola pieza de goma siliconada lisa de 7,5 mm de espesor con dos mangueras de salida de 50 cm de largo como mínimo, diámetro externo 7,5 mm y diámetro interno 3,5 mm del mismo material,forman
6939 | Cámara tensiometro pediatrico 8-10 cm ancho | Cámara tensiometro pediatrico 8-10 cm ancho
8326 | Camilla automática retráctil para ambulancia
7466 | Camilla clinica de 4 patas fijas | CAMILLA, estructura de tubo de acero al carbono, grado 1010, 4 patas fijas. Tacos de nylon de alto impacto, anti conductivos. Plano superior ergonómico recto, relleno en espuma de poliéster super soft, alta densidad 28 kg/m3, que brinde al paciente la máxima comodidad, tapizado en tela vinílica grado médico sobre base yersey elastizada, ignífuga, atóxica, antibacteriana, lavable, color negro. Medidas: 1,80 x 0,54 mts aprox, alto: 0,65 mts.
7683 | Camilla de examen de adulto con arnés
9885 | Camilla de exámen Pediátrico
10250 | Camilla de rescate
7469 | Camilla Ginecologica de 4 patas fijas | CAMILLA GINECOLOGICA, con las siguientes características: Estructura portante, plano superior articulado, metálico, tres posiciones. Accesorios soporte para suero, perneras taloneras de acero cromado - extensibles y cuba inoxidable para líquidos perineales, todos estos elementos con sus correspondientes palancas de ajuste. Colchoneta ergonómica recta de tres sectores - tapizada sobre armazón estructural de maciza de espesor suficiente - rellena de espuma de poliéster súper soft - alta densidad 28kg./ m3. Cubierta en tela vinílica grado medico sobre base jersey elastizada - ignifuga - atoxica - antibacteriana - lavable -. Medidas aproximadas: 1,70 x 0,55 mts., alto: 0,68 mts.
9944 | Camilla para Shock Room regulable con arneses
7404 | Camilla portátil para colecta de sangre modelo C1 | Camilla para Hemoterapia Ambulatoria Modelo C1 Camilla para Hemoterapia, de tratamiento ambulatorio, con movimientos asistidos mediante resortes a gas regulables, posibilitando una correcta elección de postura. Su estructura plegalbe de aluminio, sus planos de apoyo de lona de alta resistencia, y sus apoya brazos regulables, lo convierten en la mejor elección en tratamientos anbulatorios, brindando transportabilidad, agilidad de montaje e higiene, sin dejar de lado el confort. Tres posiciones: - Posición Sentado - Posición Recostado - Posición Trendelemburg Totalmente plegable: sus partes se pliegan entre si, para su acopio y traslado, incoroporando ruedas para su manipulación
9051 | Camilla rodante con barandas
10092 | CAMILLA TIPO CONSULTORIO - ESTRUCTURA TUBULAR - FIJA
9161 | Camilla tipo valija plegable
10963 | Cápsulas para traslado de pacientes tipo Domo
7696 | Carro con 2 planos de acero inox
8895 | Carro de curaciones | Carro de curaciones tipo bandeja, rodante, de acero.
8766 | Carro de emergencia metálico
7405 | Carro para camillas
8945 | carro para ropa lavadero con ruedas
10059 | Cuna de Internación Pediátrica - Segunda infancia
7384 | Detector de latidos fetales | Detector de latidos fetales Para la deteccion precoz de latidos fetales, localizacion del cordon umbilical y placenta. Con parlante incorporado y conector para biauriculares. Controles ajustables de volumen y tono. Transductor-detector ultrasonico Doppler fetal de 2.1 Mhz incluido. Alimentacion dual: 220 V 50 Hz desde la red eléctrica o pilas.
10859 | Dispositivo médico de aislación AEROBOX
9736 | Electroestimulador para electroterapia
9840 | Equipo de Presoterapia Secuencial
9836 | Equipo para Magnetoterapia
9050 | Escalera 2 peldaños
6937 | Estetoscopio biauricular adulto | ESTETOSCOPIO BIAURICULAR ADULTO con tubo en Y de látex de doble pared de 70 cm aproximadamente con campana de acerto inoxidable, membrana multifrecuencia de diámetro para adultos. Las olivas serán superblandas anatómicas y desmontables. Se proveerá con un estuche protector de cuerina.
7424 | Estetoscopio biauricular pediátrico | Estetoscopio simple biauricular
8681 | Estimulador motor para medicina 2 canales
7499 | Filtro para cámara de flujo, de 1219x610x66 mm. Marco de chapa
7498 | Filtro para cámara de flujo, de 305x610x66 mm. Marco de chapa
7695 | Fotósforo rodante con luz fria, brazo art. | Fotóforo
7495 | Fotosforo rodante T/Framkel | Fotóforo
9228 | Freezer Ultra Frío
9738 | Generador de Electroestímulo para Analgesia
9837 | Generador de Onda Corta
9163 | Glucómetro digital Rango 0 0600 Mg/Dl
9066 | Grua para traslado de pacientes | Tipo Lifter de transferencia - Levanta pacientes hidráulico con ruedas
8929 | Kit de instrumental para cirugía menor con 10 elementos
9049 | Lámpara de pie rodante
9048 | Lámpara incandescente
9739 | Lámpara para Pantalla Infrarroja
7428 | Laringoscopio ADULTO | Laringoscopio ADULTO de tres ramas curvas con fibra óptica XENON tamaño mediano C de 29 mm de diametro, de latón cromado, compuesto por 1 mango y 1 lampara de XENON incorporada. Autoclavable a 134ºC
7429 | Laringoscopio PEDIATRICO/NEONATAL | Laringoscopio PEDIATRICO de fibra de Óptica XENON tamaño 1 de 105 x 9.5 mm (BEBES) de polimero de alta densidad, compuesto por 4 ramas y 1 lampara de tungteno intercambiable. Autoclavable a 134ºC.
9838 | Láser Terapéutico Infrarrojo
9290 | Linterna de diagnóstico, de bolsillo
9549 | Luz fija de brazo movible para examinación
6934 | Manguera de goma para estetoscopio | Manguera de goma para estetoscopio
6933 | Membrana estetoscopio tipo litmann | Membrana estetoscopio tipo litmann
8943 | Mesa auxiliar con ruedas para curaciones c/cajon
8942 | Mesa auxiliar con ruedas para ECG
8944 | Mesa auxiliar con ruedas para medicación c/cajones
8054 | Nebulizador a piston - 5 uM
8083 | Nebulizador N32 a diafragma s/frasco
8082 | Nebulizador N33 a diafragma c/frasco
7381 | Negatoscopio de 1 placa | Negatoscopio de 1 placa. Con carcaza de chapa de acero. Terminación antioxidante epoxídico termoendurecible. Frente acrílico opal. Luz directa con lámpara 100 W o equivalente. Encendido por llave tecla. Prensaplacas automático. Para una placa de 43 x 35 cms. Alimentación: 220 VCA - 50 hz. Medidas aprox.: 54 cm x 38 cm x 11 cm.
7382 | Oftalmoscopio Pocket Jr | Oftalmoscopio de luz halógena, 6 aperturas, 28 lentes desde -25 a +40 pasos de dioptría, descanso de goma para la ceja, dial de lente iluminado, estuche individual, según orden de compra.
6941 | Oliva estetoscopio tipo litmann | Oliva estetoscopio tipo litmann
7383 | Otoscopio Pocket Jr | Otoscopio de luz halógena y regulador de la intensidad de la luz en el mango. Tendrá alimentación a pilas. Lente gran angular. Espéculos pediátricos de 2,5 y 4 mm de diámetro y lampara halógena de repuesto según orden de compra.
8081 | Otoscopio T/Fibra Óptica
9010 | Pantoscopio - Set de otoscopio y oftalmoscopio | Pantoscopio
7463 | Pediómetro metálico | PEDIOMETRO METALICO Construido totalmente de duraluminio anodizado inalterable. Escala de aluminio litografiado. Topes y correderas: de plástico de alto impacto. Con un largo total útil de 1.200 mm mínimo.
6940 | Pera goma tensiómetro Adulto | Pera goma tensiómetro Adulto
8881 | Pie de Suero, base rodante
8201 | Polígrafo para detección APNEA
7500 | Rejilla de aluminio reticulado de 1219 x 610 mm
8985 | Selladora continua para Pouch
9024 | Selladora de Pie 40 cm horizontal
9943 | Set Oto Oftalmoscopio Halógeno
6810 | Silla de Ruedas - Desmontable c/apoyabrazos
8880 | Silla de ruedas apta pacientes obesos
10222 | Silla de ruedas tipo inodoro portátil
7887 | Sillón de parto vertical. Eléctrico
9205 | Tambor quirúrgico de acero inoxidable
6932 | Tensiometro aneroide Adulto | Tensiómetro aneroide con manguito de tela con velcro, pera de goma y manómetro de 300mm de Hg. En estuche de cuerina con cierre.
7829 | Tensiómetro aneroide adulto con estetoscopio
7043 | Tensiómetro aneroide pacientes obesos | Tensiometro aneroide pacientes obesos de precisión máxima y buena lectura de la escala anodinada hasta 300 mg Hg. Membrana de cobre-berilio, sin fijación a cero. Posee un dsipositivo para la colocación del accesorio. on tubo espiral extensible hasta 1,50 a 2 metros aproximadamente. Tolerancia de errores máxima del aparato +/- mm de Hg con pera de látex y válvula cromada. Incluye tacos y tornillos
6936 | Tensiometro aneroide para pared | Tensiometro aneroide Adulto de precisión máxima y buena lectura de la escala anodinada hasta 300 mg Hg. Membrana de cobre-berilio, sin fijación a cero. Posee un dsipositivo para la colocación del accesorio. on tubo espiral extensible hasta 1,50 a 2 metros aproximadamente. Tolerancia de errores máxima del aparato +/- mm de Hg con pera de látex y válvula cromada. Incluye tacos y tornillos para la sujeción en la pared. Con Brazalete tamaño adulto y pediátrico velero de nylon calibrado completo con bolsa de látex con 2 tubos.
6942 | Tensiómetro aneroide pediátrico portable | Tensiómetro aneroide pediátrico Precisión de +/- 3 mm, a través de todo el rango de medición. Protección anticorrosión al niquel/cromo. Estuche para proteger medidor y manguito.
7380 | Tensiómetro Arterial Digital | Tensiómetro arterial digital Tensiómetro digital, cámara de goma, brazalete de tela resistente, con ajuste de velcro. Tubo de goma espiralado extensible hasta al menos 2 mts. Lectura digital en visor de cuarzo líquido con indicación de frecuencia cardíaca. Sistema de insuflación automática incorporado. Funcionamiento a pilas.
9737 | Ultrasonido para kinesiología
10070 | Unidad de internación; CUNA DE INTERNACIÓN PEDIATRICA | Compuesto por: 1 cama de internación con colchon y almohada de uso hospitalario y otros accesorios
9109 | Unidad internación pacientes Adulto (cama c/colchón y almohada, mesa de comer y mesa de luz)
10046 | Unidad internación pacientes p/Terapia Intensiva Adulto (cama ortopédica electr. c/colchón, mesa de comer y mesa de luz)
9282 | Unidad internación pacientes Pediatrica (cuna rodante c/colchón, mesa de comer y mesa de luz)

## Rayos
Rubro: RAYOS
Código | Nombre | Descripción
7295 | Anteojos protectores para uso radiológico
9598 | Chaleco corto plomado doble cara para uso radiológico
7290 | Chasis radiográfico. Medida 18 x 24 cm.
7291 | Chasis radiográfico. Medida 24 x 30 cm.
7292 | Chasis radiográfico. Medida 30 x 40 cm.
7293 | Chasis radiográfico. Medida 35 x 35 cm.
7294 | Chasis radiográfico. Medida 35 x 43 cm.
10166 | Delantal plomado doble cara CON PROTECTOR DE TIROIDES para uso radiológico
7296 | Delantal plomado doble cara para uso radiológico
8087 | Delantal plomado para uso odontológico
613 | DISCOS COMPACTOS (CD) | Discos compactos vírgenes para grabación de datos
614 | Discos DVD para grabación de de datos. | Discos DVD para grabación de de datos.
6106 | Fijador mamográfico x 5 litros | Solución concentrada de LÍQUIDO FIJADOR para película radiográfica para MAMOGRAFÍA, en bidones herméticamente cerrados y sellados, envasados en recipientes de aproximadamente 5 litros cada uno, para preparar un volumen final de aproximadamente 20 litros, apto para procesado AUTOMÁTICO.
517 | Fijador para revelado automático x 2,5 L
6107 | Fijador para revelado automático x 5 L | Litros de solución concentrada de LÍQUIDO FIJADOR para película radiográfica, en bidones herméticamente cerrados y sellados, envasados en recipientes de aproximadamente 5 litros cada uno, para preparar un volumen final de aproximadamente 20 litros, apto para procesado AUTOMÁTICO.
522 | Fijador radiológico para proceso manual x 2,5 L | Bidón de solución concentrada de líquido fijador para película radiográfica, para procesado MANUAL Bidones herméticamente cerrados y sellados, conteniendo aproximadamente, lista para su uso previa dilución, de bajo pH y con temperatura de trabajo entre 18º y 25º C. Se deberá indicar el rendimiento a los fines de determinar el menor costo final.
6104 | Fijador radiológico para proceso manual x 5 L | Litros de solución concentrada de líquido fijador para película radiográfica, para procesado MANUAL Bidones herméticamente cerrados y sellados, conteniendo aproximadamente, lista para su uso previa dilución, de bajo pH y con temperatura de trabajo entre 18º y 25º C. Se deberá indicar el rendimiento a los fines de determinar el menor costo final.
9657 | Fuji Imaging Plate RX IP-6 HR 18 x 24 cm 2 E Mamo Cápsula - New CH - BW
9661 | Fuji Imaging Plate RX IP-6 HR 24 x 30 cm 2 E Mamo Cápsula - New CH - BW
9656 | Fuji Imaging Plate RX IP-6 ST 18 x 24 cm 1 E
9652 | Fuji Imaging Plate RX IP-6 ST 18 x 24 cm 1 E Modelo Cass-CC
9654 | Fuji Imaging Plate RX IP-6 ST 24 x 30 cm 1 E
9659 | Fuji Imaging Plate RX IP-6 ST 24 x 30 cm 1 E Modelo Cass-CC
9658 | Fuji Imaging Plate RX IP-6 ST 35,4 x 35,4 cm 1 E
9655 | Fuji Imaging Plate RX IP-6 ST 35,4 x 43 cm 1 E
9653 | Fuji Imaging Plate RX IP-6 ST 35,4 x 43 cm 1 E Modelo Cass-CC
9663 | Fuji Imaging Plate RX IP-6 ST 35,4 x 83 cm 1 E-Chasis p/telemetría espinográfica
7298 | Guantes plomados para uso radiológico
9651 | IP Cassette-CH BW 18 x 24 cm 1 E Mamo Cápsula
9662 | IP Cassette-CH BW 24 x 30 cm 1 E Mamo Cápsula
9660 | IP Casstte RX IPCass-CC BW PB 35,4 x 35,4 cm 1 E Modelo Cass-CC
6103 | Kit de líquidos de revelado odontológico | Kit odontológico compuesto por un revelador manual más un fijador manual en envases de aproximadamente 450 ml cada uno.
9359 | Película mamográfica Drystar DT2 -MAMMO 20 x 25. Envase x 100 unidades.
9358 | Película mamográfica Drystar DT2- MAMMO 25 x 30 Envase x 100 unidades.
7900 | Placa Digital Fuji 20 x 25 - DI-HL Blue Base - Caja x 150
9843 | Placa Digital Fuji 25 x 30 - DI-HL Blue Base - Caja x 150
8 | Placa Digital Fuji 26 x 36 - DI-HL Blue Base - Caja x 150 | Cajas conteniendo 150 placas radiográficas de 26 cm x 36 cm, tipo DI-HL para uso en reveladora Fuji de tomografía, con vencimiento no menor de un año a partir de su entrega, con identificación de lote y vencimiento en cada envase.-
9 | Placa Digital Fuji 35 x 43 - DI-HL Blue Base - Caja x 100 | Cajas conteniendo 100 placas radiográficas de 35 cm x 43 cm, tipo DI-HL para uso en reveladora Fuji de tomografía, con vencimiento no menor de un año a partir de su entrega, con identificación de lote y vencimiento en cada envase.
7979 | Placa Digital Tipo Dryview Carestream 25 x 30 - Caja x 125
7980 | Placa Digital Tipo Dryview Carestream 35 x 43 - Caja x 125
6109 | Placa Espinógrafo 30x90 Caja x 25 | Envases conteniendo 25 unidades de placas radiográficas, base verde, para uso en espinógrafo, aptas para el procesado manual y automático. Vencimiento no menor a un año a partir de su entrega, con identificación de lote y fecha vencimiento en cada caja. Se podrá cotizar cantidad equivalente de placas en cajas con contenidos de distinta cantidad.
7781 | Placa Mamográfica Digital Fuji 20x25 x 150 | Cajas conteniendo 150 placas radiográficas de 20 x 25 cm, tipo DI-HL para uso en reveladora Fuji de tomografía, con vencimiento no menor de un año a partir de su entrega, con identificación de lote y vencimiento en cada envase.
7813 | Placa Mamográfica Digital Fuji 26x36 x 150
6113 | Placa rx base verde 18 x 24 cm caja x 100 | Placas radiográficas base verde para uso en equipos convencionales de radiodiagnóstico humano, de 18 x 24 cm, aptas para procesado manual y automático, envasadas en cajas de cartón de 100 unidades. Vencimiento no menor de un año a partir de su entrega, con identificación de lote y vencimiento.
6114 | Placa rx base verde 24 x 30 cm caja x 100 | Placas radiográficas base verde para uso en equipos convencionales de radiodiagnóstico humano, de 24 x 30 cm aptas para procesado manual y automático, envasadas en cajas de cartón de 100 unidades. Vencimiento no menor de un año de su entrega, con identificación de lote y vencimiento.
6115 | Placa rx base verde 30 x 40 cm caja x 100 | Placas radiográficas base verde para uso en equipos convencionales de radiodiagnóstico humano, de 30 x 40 cm, aptas para procesado manual y automático, envasadas en cajas de cartón de 100 unidades. vencimiento no menor de un año a partir de su entrega, con identificación de lote y fecha de vencimiento en cada caja.
6116 | Placa rx base verde 35 x 35 cm caja x 100 | Placas radiográficas base verde para uso en equipos convencionales de radiodiagnóstico humano, de 35 x 35 cm, aptas para procesado manual y automático. vencimiento no menor de un año a partir de su entrega, con identificación de lote y fecha de vencimiento en cada caja.
6117 | Placa rx base verde 35 x 43 cm caja x 100 - HR-U | Placas radiograficas base verde para uso en equipos convencionales de radiodiagnóstico humano, de 35 x 43 cm, aptas para procesado manual y automatico envasadas en caja de carton por 100 unidades. Vencimiento no menor de un año a partir de su entrega, con identificación de lote y fecha de vencimiento en cada caja
6110 | Placa rx Mamografica base verde 18 x 24 cm caja x 100 unidades | Placas radiográficas base verde para mamografía, de 18 x 24 cm, con emulsión de un solo lado, envasadas en cajas de cartón por 100 unidades como máximo, con vencimiento no menor de un año a partir de su entrega y con identificación de lote y fecha de vencimiento en cada caja.
516 | Placa rx Mamografica base verde 24 x 30 cm caja x 100 unidades
7818 | Placas Digitales tipo Dryview Carestream Mamográficas 25 x 30 x 125 Placas
9599 | Pollera plomada doble cara para uso radiológico
7297 | Protector de gonada para uso radiológico
9600 | Protector Tiroideo para uso radiológico
6108 | Revelador mamográfico x 5 litros | Solución concentrada de LÍQUIDO REVELADOR para película radiográfica para MAMOGRAFÍA, en bidones herméticamente cerrados y sellados, envasados en recipientes de aproximadamente 5 litros cada uno, para preparar un volumen final de aproximadamente 20 litros, apto para procesado AUTOMÁTICO.
518 | Revelador radiológico para proceso automático x 2,5 L
6102 | Revelador radiológico para proceso automático x 5 L | Litros de solución concentrada de LÍQUIDO REVELADOR para película radiográfica, en bidones herméticamente cerrados y sellados, envasados en recipientes de aproximadamente 5 litros cada uno, apto para procesado AUTOMÁTICO
523 | Revelador radiológico para proceso manual x 2,5 L
6111 | Revelador radiológico para proceso manual x 5 L | Litros de solución concentrada de líquido revelador para película radiográfica, para procesado MANUAL en bidones herméticamente cerrados y sellados, conteniendo aproximadamente, lista para su uso previa dilución, de bajo pH y con temperatura de trabajo entre 18º y 25º C. Se deberá indicar el rendimiento a los fines de determinar el menor costo final.
7150 | Sobre para Discos Compactos (CD)

## Limpieza
Rubro: LIMPIEZA
Código | Nombre | Descripción
10712 | Bolsa de Obito
655 | Bolsa recolección pañales usados 25 micr. 30 x 40 cm Transparente. | Bolsa de recolección de pañales usados de 25 micrones de espèsor por 30 x 40 cm. Transparente. Deberá entregarse con la siguiente leyenda de color blanco, impresión corrida que cubra toda la supeficie: "BOLSA PAÑALES USADOS - SUBSECRETARIA DE SALUD, PROVINCIA DEL NEUQUEN"
657 | Bolsa residuo 120 micr. 55 x 70 cm. (rojo). | Bolsa de residuo de 120 micrones de espesor y 55 por 70 cm. de tamaño. Color rojo patológico. Deberá entregarse con la siguiente leyenda de color blanco, impresión corrida que cubra toda la supeficie: "BOLSA DE RESIDUO CONTAMINADO - SUBSECRETARIA DE SALUD, PROVINCIA DEL NEUQUEN"
658 | Bolsa residuo 120 micr. 55 x 90 cm. (rojo). | Bolsa de residuo de 120 micrones de espesor y 55 por 90 cm. de tamaño. Color rojo patológico. Deberá entregarse con la siguiente leyenda de color blanco, impresión corrida que cubra toda la supeficie: "BOLSA DE RESIDUO CONTAMINADO - SUBSECRETARIA DE SALUD, PROVINCIA DEL NEUQUEN"
652 | Bolsa residuo 25 micr. 30 x 40 cm. (negro) | Bolsas de residuo de 25 micrones de espesor y 30 por 40 cm. de tamaño. Color negra. Deberá entregarse con la siguiente leyenda de color blanco, impresión corrida que cubra toda la supeficie: "BOLSA DE RESIDUOS - SUBSECRETARIA DE SALUD, PROVINCIA DEL NEUQUEN"
7245 | Bolsa residuo 25 micr. 40 x 40 cm. (negro)
653 | Bolsa residuo 25 micr. 50 x 60 cm. (negro). | Bolsa de residuo de 25 micrones de espesor y 50 por 60 cm. de tamaño. color negra. Deberá entregarse con la siguiente leyenda de color blanco, impresión corrida que cubra toda la supeficie: "BOLSA DE RESIDUOS - SUBSECRETARIA DE SALUD, PROVINCIA DEL NEUQUEN"
649 | Bolsa residuo 60 micr. 55 x 60 cm - (negro) - Chica | Bolsa residuo 60 micrones de espesor por 55 x 60 cm. Color negro. Deberá entregarse con la siguiente leyenda de color blanco, impresión corrida que cubra toda la supeficie: "BOLSA DE RESIDUOS - SUBSECRETARIA DE SALUD, PROVINCIA DEL NEUQUEN"
650 | Bolsa residuo 60 micr. 55 x 70 cm (negro) - Mediana. | Bolsa residuo 60 micrones de espesor por 55 x 70 cm. Color negro. Deberá entregarse con la siguiente leyenda de color blanco, impresión corrida que cubra toda la supeficie: "BOLSA DE RESIDUOS - SUBSECRETARIA DE SALUD, PROVINCIA DEL NEUQUEN"
651 | Bolsa residuo 60 micr. 55 x 90 cm (negro) - Grande. | Bolsa residuo 60 micrones de espesor por 55 x 90 cm. Color negro. Deberá entregarse con la siguiente leyenda de color blanco, impresión corrida que cubra toda la supeficie: "BOLSA DE RESIDUOS - SUBSECRETARIA DE SALUD, PROVINCIA DEL NEUQUEN"
654 | Bolsa residuo 60 micr. 55 x 90 cm. (Transparente p/ropa). | Bolsa de residuo para recolección de ropa de 60 micrones de espesor y 55 por 90 cm. de tamaño. Color Transparente. Deberá entregarse con la siguiente leyenda de color verde, impresión corrida que cubra toda la supeficie: "BOLSA PARA ROPA SUCIA - SUBSECRETARIA DE SALUD, PROVINCIA DEL NEUQUEN"
9337 | Bolsa residuo 60 x 90 cm. (Amarilla).
7833 | Canasto plástico p/bolsa residuos tipo consorcio
10809 | Desinfectante de amplio espectro para uso veterinario
8540 | dispenser para papel higienico | dispenser para papel higienico
666 | Dispenser para toallas descartables | Dispenser grande para toallas descartables
656 | Toalla papel descartable x 2500 un. | Cajas de 2.500 toallas descartables, cuyas medidas sean de no menos de 20 a 22 cm. de ancho por 36 a 37 cm. de largo. Para la preadjudicacion se evaluara despues de efectuar el lavado de manos que se compruebe lo siguiente : 1º.- Secado total que no quede humedad residual. 2º.- Que no quede pelusa. 3º.- Que no se rompa durante el procedimiento. 4º.- Que la toalla no posea orificios en su superficie. 5º.- Que sea suave al tacto.

## Telas
Rubro: TELAS
Código | Nombre | Descripción
10229 | Almohada de espuma poliuretano siliconada
7351 | ALMOHADA de poliuretano 80/90 x 35 cm | ALMOHADA; Construcción poliuretano – Dimensión 90 x 35 cm
889 | Almohada goma espuma 65 x 35 x 12 cm | Almohada de goma espuma de poliuretano con forro de tela de algodon preencogido tamaño 65x35x12 cm-
887 | Almohada goma espuma 80/90 x 35 cm | Almohada de goma espuma de poliuretano con forro de tela de algodon preencogido tamaño 90x35x12 cm-
888 | Almohada goma espuma 90 x 45 x 12 cm | Almohada de goma espuma de poliuretano con forro de tela de algodon preencogido tamaño 90 x 45 x 12 cm
6679 | Ambo para agentes de salud - Chaqueta y pantalón poliester
10747 | Bolsa de arranque Plastica 20x30
7377 | Botas tipo petrolera de cuero flor con punta de acero
6669 | Botines de seguridad con puntera de acero. | Botines de seguridad con puntera de acero, acordonados, resistentes al agua y suela antideslizante.
6367 | Brazo tubular con guantelete | Brazo tubular con guantelete. Prenda de presoterapia confeccionada con material suave al tacto, con pocas costuras, exteriores, totalmente planas que evite posibles roces en zonas delicadas. Anatómicas naturales. De fácil colocación de la prenda. Debe proveer niveles de presión controladas adecuadas a la recuperación del paciente. Debe brindar la posibilidad de trabajar con niveles de presión distintas en diferentes zonas de una misma prenda. La toma de medidas debe ser realizada por un técnico de la empresa oferente y la prenda se debe proveer con la posibilidad de ajustes y rectificaciones de prendas sin cargo adicional. Tipo Mainat JM005.2
6366 | Brazo tubular tipo JM005 | Brazo tubular. Prenda de presoterapia confeccionada con material suave al tacto, con pocas costuras, exteriores, totalmente planas que evite posibles roces en zonas delicadas. Anatómicas naturales. De fácil colocación de la prenda. Debe proveer niveles de presión controladas adecuadas a la recuperación del paciente. Debe brindar la posibilidad de trabajar con niveles de presión distintas en diferentes zonas de una misma prenda. La toma de medidas debe ser realizada por un técnico de la empresa oferente y la prenda se debe proveer con la posibilidad de ajustes y rectificaciones de prendas sin cargo adicional. Tipo Mainat JM005
9321 | Calzado tipo zueco
7289 | Camisa de trabajo tela Grafa
6664 | Camisa de trabajo tela vaquero | Camisa de trabajo confeccionadaen tela vaquero de algodón 100%, con cuello solapa, con dos bolsillos al frente con tapa y botones, prendedura al al frente con 6 botones, manga larga con puño doble tela. Costuras dobles. Talles S al XL.-
8703 | Camisa de vestir
6368 | Camiseta adulto | Camiseta adulto. Prenda de presoterapia confeccionada con material suave al tacto, con pocas costuras, exteriores, totalmente planas que evite posibles roces en zonas delicadas. Anatómicas naturales. De fácil colocación de la prenda. Debe proveer niveles de presión controladas adecuadas a la recuperación del paciente. Debe brindar la posibilidad de trabajar con niveles de presión distintas en diferentes zonas de una misma prenda. La toma de medidas debe ser realizada por un técnico de la empresa oferente y la prenda se debe proveer con la posibilidad de ajustes y rectificaciones de prendas sin cargo adicional. Tipo Mainat JM002.
6369 | Camiseta adulto femenina | Camiseta adulto femenina, prenda de presoterapia confeccionada con material suave al tacto, con pocas costuras, exteriores, totalmente planas que evite posibles roces en zonas delicadas. Anatómicas naturales. De fácil colocación de la prenda. Debe proveer niveles de presión controladas adecuadas a la recuperación del paciente. Debe brindar la posibilidad de trabajar con niveles de presión distintas en diferentes zonas de una misma prenda. La toma de medidas debe ser realizada por un técnico de la empresa oferente y la prenda se debe proveer con la posibilidad de ajustes y rectificaciones de prendas sin cargo adicional. Tipo Mainat código JM002-S.
6370 | Camiseta con hombrera derecha plancha silicona 20x20x3 mm | Camiseta con hombrera derecha pediátrica, prenda de presoterapia confeccionada con material suave al tacto, con pocas costuras, exteriores, totalmente planas que evite posibles roces en zonas delicadas. Anatómicas naturales. De fácil colocación de la prenda. Debe proveer niveles de presión controladas adecuadas a la recuperación del paciente. Debe brindar la posibilidad de trabajar con niveles de presión distintas en diferentes zonas de una misma prenda. La toma de medidas debe ser realizada por un técnico de la empresa oferente y la prenda se debe proveer con la posibilidad de ajustes y rectificaciones de prendas sin cargo adicional. La prenda debe proveerse acompañada de una plancha de gel de polímero de silicona de 3 mm de espesor y de 20x20 cm.
6371 | Camiseta con manga derecha c/silicona 20x20x3 | Camiseta con manga derecha pediátrica, prenda de presoterapia confeccionada con material suave al tacto, con pocas costuras, exteriores, totalmente planas que evite posibles roces en zonas delicadas. Anatómicas naturales. De fácil colocación de la prenda. Debe proveer niveles de presión controladas adecuadas a la recuperación del paciente. Debe brindar la posibilidad de trabajar con niveles de presión distintas en diferentes zonas de una misma prenda. La toma de medidas debe ser realizada por un técnico de la empresa oferente y la prenda se debe proveer con la posibilidad de ajustes y rectificaciones de prendas sin cargo adicional. La prenda debe proveerse acompañada de una plancha de gel de polímero de silicona de 3 mm de espesor y de 20x20 cm.
6372 | Camiseta cuello largo y manga larga c/silicona 20x20x3 | Camiseta cuello largo y manga larga pediátrica, prenda de presoterapia confeccionada con material suave al tacto, con pocas costuras, exteriores, totalmente planas que evite posibles roces en zonas delicadas. Anatómicas naturales. De fácil colocación de la prenda. Debe proveer niveles de presión controladas adecuadas a la recuperación del paciente. Debe brindar la posibilidad de trabajar con niveles de presión distintas en diferentes zonas de una misma prenda. La toma de medidas debe ser realizada por un técnico de la empresa oferente y la prenda se debe proveer con la posibilidad de ajustes y rectificaciones de prendas sin cargo adicional. La prenda debe proveerse acompañada de una plancha de gel de polímero de silicona de 3 mm de espesor y de 20x20 cm.
6373 | Camiseta manga corta c/silicona 20x20x3 | Camiseta manga corta pediátrica, prenda de presoterapia confeccionada con material suave al tacto, con pocas costuras, exteriores, totalmente planas que evite posibles roces en zonas delicadas. Anatómicas naturales. De fácil colocación de la prenda. Debe proveer niveles de presión controladas adecuadas a la recuperación del paciente. Debe brindar la posibilidad de trabajar con niveles de presión distintas en diferentes zonas de una misma prenda. La toma de medidas debe ser realizada por un técnico de la empresa oferente y la prenda se debe proveer con la posibilidad de ajustes y rectificaciones de prendas sin cargo adicional. La prenda debe proveerse acompañada de una plancha de gel de polímero de silicona de 3 mm de espesor y de 20x20 cm.
6374 | Camiseta manga larga plancha silicona 20x20x3 | Camiseta manga larga plancha pediátrica, prenda de presoterapia confeccionada con material suave al tacto, con pocas costuras, exteriores, totalmente planas que evite posibles roces en zonas delicadas. Anatómicas naturales. De fácil colocación de la prenda. Debe proveer niveles de presión controladas adecuadas a la recuperación del paciente. Debe brindar la posibilidad de trabajar con niveles de presión distintas en diferentes zonas de una misma prenda. La toma de medidas debe ser realizada por un técnico de la empresa oferente y la prenda se debe proveer con la posibilidad de ajustes y rectificaciones de prendas sin cargo adicional. La prenda debe proveerse acompañada de una plancha de gel de polímero de silicona de 3 mm de espesor y de 20x20 cm.
6375 | Camiseta sin mangas c/silicona 20x20x3 | Camiseta sin mangas pediátrica, prenda de presoterapia confeccionada con material suave al tacto, con pocas costuras, exteriores, totalmente planas que evite posibles roces en zonas delicadas. Anatómicas naturales. De fácil colocación de la prenda. Debe proveer niveles de presión controladas adecuadas a la recuperación del paciente. Debe brindar la posibilidad de trabajar con niveles de presión distintas en diferentes zonas de una misma prenda. La toma de medidas debe ser realizada por un técnico de la empresa oferente y la prenda se debe proveer con la posibilidad de ajustes y rectificaciones de prendas sin cargo adicional. La prenda debe proveerse acompañada de una plancha de gel de polímero de silicona de 3 mm de espesor y de 20x20 cm.
8704 | Camiseta Térmica
7024 | Campera de abrigo | Campera Térmica
9845 | Cardigan o Sweater
6670 | Casco de seguridad | Casco de seguridad, con arnés prensanuca plástico.
7003 | Chaleco polar
8680 | Chaleco tela impermeable con polar interior
6680 | Chaqueta blanca
9548 | Chaqueta recta adulto
6677 | Chaqueta Verde (Damas)
6678 | Chaquetilla Acrocel
6671 | Chomba confeccionada en piqué | Chomba confeccionada en piqué de 1ra. calidad
893 | Cinta belcro 2,5 a 3 cm ancho x 10 m | Cinta belcro 2,5 a 3 cm ancho x 10 m
7341 | COLCHON 190 x 80 espuma poliuretano Terminación de tela | COLCHON; Construcción espuma poliuretano expandido – Dimensión 190 x 80 cm. – Espesor 14 – Densidad 150 G/M 2 – Terminación funda
7701 | COLCHON 190 x 90 x 21 Densidad 30 kg/cm3 espuma
891 | Colchon adulto forrado en tela carioca 1,90 x 0,90 x 0,18 m. aprox. Impermeable | Colchon de adultos terapia intensiva, de 23 a 26% de densidad, de una sola pieza, con forro de tela tipo carioca, medidas 1,90 x 0,90 x 0,18 mts. de alto. Impermeable
892 | Colchón adulto terapia intensiva forrado tela carioca 1.90 x 0.70 x 0.18 mts. Impermeable | Colchon de adultos terapia intensiva, de 23 a 26% de densidad, de una sola pieza, con forro de tela tipo carioca, medidas 1,90 x 0,70 x 0,18 mts. de alto. Impermeable
981 | Colchon de aire antiescaras con compresor secuencial. | Colchon de aire antiescaras con compresor secuencial.
7228 | Colchón p/Cuna Pediátrica 1,10 x 0,55 x 0,18 m aprox. forro cuerina Impermeable | Colchón p/Cuna Pediátrica 1,20 x 0,70 x 0,14 m forro cuerina Impermeable
9822 | Colchón p/Cuna Pediátrica 1,20 x 0,70 x 0,14 m aprox. forro Impermeable
8286 | Colchón p/Recién Nacido 0,64 x 0,34 x 0,10 m aprox. forro cuerina Impermeable
8285 | Colchón p/Recién Nacido 0,85 x 0,30 x 0,10 m aprox. forro cuerina Impermeable
567 | Colchón Pediátrico U.T.I. 1,70 x 0,70 x 0,18 m aprox. forrado tela tipo carioca Impermeable | Colchón Pediátrico U.T.I. 1,70 x 0,70 x 0,18 m forrado tela tipo carioca Impermeable
886 | Colchon poliuretano 1,90 x 0,90 x 0,18 m de Internación | Colchon de poliuretano, de 23 a 26% de densidad, de una sola pieza, con forro de tela, medidas 1,90 x 0,90 x 0,18 mts. de alto
8767 | Colchoneta de goma espuma forrada tela lavable
7339 | Conjunto SABANA superior, inferior y funda Tela puro algodón 1 plaza | SABANA; Tela puro algodón - Tamaño 1 plaza – Conjunto superior, inferior y funda
7861 | Cono de hilo algodón azul | Cono de hilo algodón azul x 150 grs
574 | Cono de hilo de algodón blanco | Cono de hilo de algodón blanco
597 | Cono de hilo de algodón naranja | Cono de hilo de algodón naranja
573 | Cono de hilo de algodón verde | Cono de hilo de algodón verde
599 | Cono de hilo de polyester blanco | Cono de hilo de polyester blanco
601 | Cono de hilo de polyester naranja | Cono de hilo de polyester verde
600 | Cono de hilo de polyester verde | Cono de hilo de polyester verde
7860 | Cono de hilo polyester azul | Cono de hilo polyester azul x 4000 mts
10745 | Cordón Elástico
8899 | Cortina de Tela Black Out
10584 | CUBRECAMA Tipo colcha 1 1/2 plaza
7348 | CUBRECAMA Tipo colcha 1 plaza | CUBRECAMA; Tipo colcha – Tamaño 1 plaza – Material poliéster y algodón
10777 | Cubrecamilla
6391 | Dedil | Dedil, prenda de presoterapia confeccionada con material suave al tacto, con pocas costuras, exteriores, totalmente planas que evite posibles roces en zonas delicadas. Anatómicas naturales. De fácil colocación de la prenda. Debe proveer niveles de presión controladas adecuadas a la recuperación del paciente. Debe brindar la posibilidad de trabajar con niveles de presión distintas en diferentes zonas de una misma prenda. La toma de medidas debe ser realizada por un técnico de la empresa oferente y la prenda se debe proveer con la posibilidad de ajustes y rectificaciones de prendas sin cargo adicional. Tipo Mainat código JM005.1.
7709 | Delantal con pechera
607 | Elástico reforzado x 2,50 cm. rollos x 25mts | Metros de Elástico reforzado x 2,50 cm. (en rollos de aprox. 25 mts.)
10936 | Elástico tipo Cola de Ratón
6667 | Faja lumbar modelo Full | Faja lumbar modelo Full Negra
564 | Frazada adulto de 1,40/1,60 x 1,90/2,20 m aprox | Frazada 1,60 x 2,00 m
894 | Frazada pediátrica de 1,60 x 0.90 mts. aprox | Frazada pediátrica de 1,60 x 0,90 mts.
6392 | Guante adultos | Guante para adulto, prenda de presoterapia confeccionada con material suave al tacto, con pocas costuras, exteriores, totalmente planas que evite posibles roces en zonas delicadas. Anatómicas naturales. De fácil colocación de la prenda. Debe proveer niveles de presión controladas adecuadas a la recuperación del paciente. Debe brindar la posibilidad de trabajar con niveles de presión distintas en diferentes zonas de una misma prenda. La toma de medidas debe ser realizada por un técnico de la empresa oferente y la prenda se debe proveer con la posibilidad de ajustes y rectificaciones de prendas sin cargo adicional. Tipo Mainat código JM016
6393 | Guante con bajo codo adulto | Guante con bajo codo adulto, prenda de presoterapia confeccionada con material suave al tacto, con pocas costuras, exteriores, totalmente planas que evite posibles roces en zonas delicadas. Anatómicas naturales. De fácil colocación de la prenda. Debe proveer niveles de presión controladas adecuadas a la recuperación del paciente. Debe brindar la posibilidad de trabajar con niveles de presión distintas en diferentes zonas de una misma prenda. La toma de medidas debe ser realizada por un técnico de la empresa oferente y la prenda se debe proveer con la posibilidad de ajustes y rectificaciones de prendas sin cargo adicional. Tipo Mainat código JM017.
6376 | Guante con dedos incompletos c/silicona 20x20x3 | Guante con dedos incompletos pediátrica, prenda de presoterapia confeccionada con material suave al tacto, con pocas costuras, exteriores, totalmente planas que evite posibles roces en zonas delicadas. Anatómicas naturales. De fácil colocación de la prenda. Debe proveer niveles de presión controladas adecuadas a la recuperación del paciente. Debe brindar la posibilidad de trabajar con niveles de presión distintas en diferentes zonas de una misma prenda. La toma de medidas debe ser realizada por un técnico de la empresa oferente y la prenda se debe proveer con la posibilidad de ajustes y rectificaciones de prendas sin cargo adicional. La prenda debe proveerse acompañada de una plancha de gel de polímero de silicona de 3 mm de espesor y de 20x20 cm.
6394 | Guante con manga bajo codo con tiras interdigitales adulto | Guante con manga bajo codo con tiras interdigitales adulto, prenda de presoterapia confeccionada con material suave al tacto, con pocas costuras, exteriores, totalmente planas que evite posibles roces en zonas delicadas. Anatómicas naturales. De fácil colocación de la prenda. Debe proveer niveles de presión controladas adecuadas a la recuperación del paciente. Debe brindar la posibilidad de trabajar con niveles de presión distintas en diferentes zonas de una misma prenda. La toma de medidas debe ser realizada por un técnico de la empresa oferente y la prenda se debe proveer con la posibilidad de ajustes y rectificaciones de prendas sin cargo adicional. Tipo Mainat código JM017.1
6395 | Guante con tiras interdigitales adulto | Guante con tiras interdigitales adulto, prenda de presoterapia confeccionada con material suave al tacto, con pocas costuras, exteriores, totalmente planas que evite posibles roces en zonas delicadas. Anatómicas naturales. De fácil colocación de la prenda. Debe proveer niveles de presión controladas adecuadas a la recuperación del paciente. Debe brindar la posibilidad de trabajar con niveles de presión distintas en diferentes zonas de una misma prenda. La toma de medidas debe ser realizada por un técnico de la empresa oferente y la prenda se debe proveer con la posibilidad de ajustes y rectificaciones de prendas sin cargo adicional. Tipo Mainat código JM016.1
7288 | Guante de trabajo de algodón | Guante de trabajo soporte interno, largo hasta la muñeca, cierre elástico, de algodón
8655 | Guante de vaqueta medio paseo forrado
6377 | Guante mano derecha c/silicona 20x20x3 | Guante para mano derecha pediátrica, prenda de presoterapia confeccionada con material suave al tacto, con pocas costuras, exteriores, totalmente planas que evite posibles roces en zonas delicadas. Anatómicas naturales. De fácil colocación de la prenda. Debe proveer niveles de presión controladas adecuadas a la recuperación del paciente. Debe brindar la posibilidad de trabajar con niveles de presión distintas en diferentes zonas de una misma prenda. La toma de medidas debe ser realizada por un técnico de la empresa oferente y la prenda se debe proveer con la posibilidad de ajustes y rectificaciones de prendas sin cargo adicional. La prenda debe proveerse acompañada de una plancha de gel de polímero de silicona de 3 mm de espesor y de 20x20 cm.
6378 | Guante mano izquierda c/silicona 20x20x3 | Guante para mano izquierda pediátrico, prenda de presoterapia confeccionada con material suave al tacto, con pocas costuras, exteriores, totalmente planas que evite posibles roces en zonas delicadas. Anatómicas naturales. De fácil colocación de la prenda. Debe proveer niveles de presión controladas adecuadas a la recuperación del paciente. Debe brindar la posibilidad de trabajar con niveles de presión distintas en diferentes zonas de una misma prenda. La toma de medidas debe ser realizada por un técnico de la empresa oferente y la prenda se debe proveer con la posibilidad de ajustes y rectificaciones de prendas sin cargo adicional. La prenda debe proveerse acompañada de una plancha de gel de polímero de silicona de 3 mm de espesor y de 20x20 cm.
6396 | Guantelete adulto | prenda de presoterapia confeccionada con material suave al tacto, con pocas costuras, exteriores, totalmente planas que evite posibles roces en zonas delicadas. Anatómicas naturales. De fácil colocación de la prenda. Debe proveer niveles de presión controladas adecuadas a la recuperación del paciente. Debe brindar la posibilidad de trabajar Guantelete adulto, con niveles de presión distintas en diferentes zonas de una misma prenda. La toma de medidas debe ser realizada por un técnico de la empresa oferente y la prenda se debe proveer con la posibilidad de ajustes y rectificaciones de prendas sin cargo adicional. Tipo Mainat código JM006
6397 | Guantelete con manga bajo codo adulto | Guantelete con manga bajo codo adulto, prenda de presoterapia confeccionada con material suave al tacto, con pocas costuras, exteriores, totalmente planas que evite posibles roces en zonas delicadas. Anatómicas naturales. De fácil colocación de la prenda. Debe proveer niveles de presión controladas adecuadas a la recuperación del paciente. Debe brindar la posibilidad de trabajar con niveles de presión distintas en diferentes zonas de una misma prenda. La toma de medidas debe ser realizada por un técnico de la empresa oferente y la prenda se debe proveer con la posibilidad de ajustes y rectificaciones de prendas sin cargo adicional. Tipo Mainat código JM006.2
6398 | Guantelete con tiras interdigitales adulto | Guantelete con tiras interdigitales adulto, prenda de presoterapia confeccionada con material suave al tacto, con pocas costuras, exteriores, totalmente planas que evite posibles roces en zonas delicadas. Anatómicas naturales. De fácil colocación de la prenda. Debe proveer niveles de presión controladas adecuadas a la recuperación del paciente. Debe brindar la posibilidad de trabajar con niveles de presión distintas en diferentes zonas de una misma prenda. La toma de medidas debe ser realizada por un técnico de la empresa oferente y la prenda se debe proveer con la posibilidad de ajustes y rectificaciones de prendas sin cargo adicional. Tipo Mainat código JM006.1
6676 | Guardapolvo (Hombres)
6675 | Guardapolvo blanco (Damas)
7960 | Juego de toalla y toallón
10773 | Juego Sábana 1 plaza Microfibra
9083 | Kg. de Vellón 100% poliester siliconado | Kg. de Vellón 100% poliester siliconado
8692 | Mameluco tela Grafa con cierre y bolsillos
7378 | MAMELUCO TÉRMICO de trabajo
6399 | Manga con extensión de hombro adulto | Manga con extensión de hombro adulto, prenda de presoterapia confeccionada con material suave al tacto, con pocas costuras, exteriores, totalmente planas que evite posibles roces en zonas delicadas. Anatómicas naturales. De fácil colocación de la prenda. Debe proveer niveles de presión controladas adecuadas a la recuperación del paciente. Debe brindar la posibilidad de trabajar con niveles de presión distintas en diferentes zonas de una misma prenda. La toma de medidas debe ser realizada por un técnico de la empresa oferente y la prenda se debe proveer con la posibilidad de ajustes y rectificaciones de prendas sin cargo adicional. Tipo Mainat código JM008
6379 | Manga con extensión Hombro izquierdo c/silicona 20x20x3 | Manga con extensión de hombro izquierdo pediátrico, prenda de presoterapia confeccionada con material suave al tacto, con pocas costuras, exteriores, totalmente planas que evite posibles roces en zonas delicadas. Anatómicas naturales. De fácil colocación de la prenda. Debe proveer niveles de presión controladas adecuadas a la recuperación del paciente. Debe brindar la posibilidad de trabajar con niveles de presión distintas en diferentes zonas de una misma prenda. La toma de medidas debe ser realizada por un técnico de la empresa oferente y la prenda se debe proveer con la posibilidad de ajustes y rectificaciones de prendas sin cargo adicional. La prenda debe proveerse acompañada de una plancha de gel de polímero de silicona de 3 mm de espesor y de 20x20 cm.
6380 | Manga larga brazo c/silicona 20x20x3 | Manga larga brazo para uso en pediatría, prenda de presoterapia confeccionada con material suave al tacto, con pocas costuras, exteriores, totalmente planas que evite posibles roces en zonas delicadas. Anatómicas naturales. De fácil colocación de la prenda. Debe proveer niveles de presión controladas adecuadas a la recuperación del paciente. Debe brindar la posibilidad de trabajar con niveles de presión distintas en diferentes zonas de una misma prenda. La toma de medidas debe ser realizada por un técnico de la empresa oferente y la prenda se debe proveer con la posibilidad de ajustes y rectificaciones de prendas sin cargo adicional. La prenda debe proveerse acompañada de una plancha de gel de polímero de silicona de 3 mm de espesor y de 20x20 cm.
6381 | Manga larga con extensión c/plancha silicona 20x20x3 | Manga larga con extensión para uso en pediatría, prenda de presoterapia confeccionada con material suave al tacto, con pocas costuras, exteriores, totalmente planas que evite posibles roces en zonas delicadas. Anatómicas naturales. De fácil colocación de la prenda. Debe proveer niveles de presión controladas adecuadas a la recuperación del paciente. Debe brindar la posibilidad de trabajar con niveles de presión distintas en diferentes zonas de una misma prenda. La toma de medidas debe ser realizada por un técnico de la empresa oferente y la prenda se debe proveer con la posibilidad de ajustes y rectificaciones de prendas sin cargo adicional. La prenda debe proveerse acompañada de una plancha de gel de polímero de silicona de 3 mm de espesor y de 20x20 cm.
6400 | Máscara frontal completa adulto | Máscara frontal completa adulto, prenda de presoterapia confeccionada con material suave al tacto, con pocas costuras, exteriores, totalmente planas que evite posibles roces en zonas delicadas. Anatómicas naturales. De fácil colocación de la prenda. Debe proveer niveles de presión controladas adecuadas a la recuperación del paciente. Debe brindar la posibilidad de trabajar con niveles de presión distintas en diferentes zonas de una misma prenda. La toma de medidas debe ser realizada por un técnico de la empresa oferente y la prenda se debe proveer con la posibilidad de ajustes y rectificaciones de prendas sin cargo adicional. Tipo Mainat código JM026
6401 | Máscara frontal sin frente adulto | Máscara frontal sin frente adulto, prenda de presoterapia confeccionada con material suave al tacto, con pocas costuras, exteriores, totalmente planas que evite posibles roces en zonas delicadas. Anatómicas naturales. De fácil colocación de la prenda. Debe proveer niveles de presión controladas adecuadas a la recuperación del paciente. Debe brindar la posibilidad de trabajar con niveles de presión distintas en diferentes zonas de una misma prenda. La toma de medidas debe ser realizada por un técnico de la empresa oferente y la prenda se debe proveer con la posibilidad de ajustes y rectificaciones de prendas sin cargo adicional. Tipo Mainat código JM026.A
6402 | Media bajo rodilla adulto | Media bajo rodilla adulto, prenda de presoterapia confeccionada con material suave al tacto, con pocas costuras, exteriores, totalmente planas que evite posibles roces en zonas delicadas. Anatómicas naturales. De fácil colocación de la prenda. Debe proveer niveles de presión controladas adecuadas a la recuperación del paciente. Debe brindar la posibilidad de trabajar con niveles de presión distintas en diferentes zonas de una misma prenda. La toma de medidas debe ser realizada por un técnico de la empresa oferente y la prenda se debe proveer con la posibilidad de ajustes y rectificaciones de prendas sin cargo adicional. Tipo Mainat código JM012
6382 | Media c/extensión a cadera c/plancha silicona 20x20x3 | Media con extensión a cadera para uso en pediatría, prenda de presoterapia confeccionada con material suave al tacto, con pocas costuras, exteriores, totalmente planas que evite posibles roces en zonas delicadas. Anatómicas naturales. De fácil colocación de la prenda. Debe proveer niveles de presión controladas adecuadas a la recuperación del paciente. Debe brindar la posibilidad de trabajar con niveles de presión distintas en diferentes zonas de una misma prenda. La toma de medidas debe ser realizada por un técnico de la empresa oferente y la prenda se debe proveer con la posibilidad de ajustes y rectificaciones de prendas sin cargo adicional. La prenda debe proveerse acompañada de una plancha de gel de polímero de silicona de 3 mm de espesor y de 20x20 cm.
6383 | Media con soporte cadera sin pie c/plancha silicona 20x20x3 | Media con extensión a cadera, sin pie, para uso en pediatría, prenda de presoterapia confeccionada con material suave al tacto, con pocas costuras, exteriores, totalmente planas que evite posibles roces en zonas delicadas. Anatómicas naturales. De fácil colocación de la prenda. Debe proveer niveles de presión controladas adecuadas a la recuperación del paciente. Debe brindar la posibilidad de trabajar con niveles de presión distintas en diferentes zonas de una misma prenda. La toma de medidas debe ser realizada por un técnico de la empresa oferente y la prenda se debe proveer con la posibilidad de ajustes y rectificaciones de prendas sin cargo adicional. La prenda debe proveerse acompañada de una plancha de gel de polímero de silicona de 3 mm de espesor y de 20x20 cm.
6385 | Media corta c/plancha silicona 20x20x3 | Media corta para uso en pediatría, prenda de presoterapia confeccionada con material suave al tacto, con pocas costuras, exteriores, totalmente planas que evite posibles roces en zonas delicadas. Anatómicas naturales. De fácil colocación de la prenda. Debe proveer niveles de presión controladas adecuadas a la recuperación del paciente. Debe brindar la posibilidad de trabajar con niveles de presión distintas en diferentes zonas de una misma prenda. La toma de medidas debe ser realizada por un técnico de la empresa oferente y la prenda se debe proveer con la posibilidad de ajustes y rectificaciones de prendas sin cargo adicional. La prenda debe proveerse acompañada de una plancha de gel de polímero de silicona de 3 mm de espesor y de 20x20 cm.
6665 | Media de abrigo, térmica. | Media de abrigo, térmica. Talles S a XL
6412 | Media hasta mitad de pierna c/plancha silicona 20x20x3 | Media hasta mitad de pierna para uso en pediatría, prenda de presoterapia confeccionada con material suave al tacto, con pocas costuras, exteriores, totalmente planas que evite posibles roces en zonas delicadas. Anatómicas naturales. De fácil colocación de la prenda. Debe proveer niveles de presión controladas adecuadas a la recuperación del paciente. Debe brindar la posibilidad de trabajar con niveles de presión distintas en diferentes zonas de una misma prenda. La toma de medidas debe ser realizada por un técnico de la empresa oferente y la prenda se debe proveer con la posibilidad de ajustes y rectificaciones de prendas sin cargo adicional. La prenda debe proveerse acompañada de una plancha de gel de polímero de silicona de 3 mm de espesor y de 20x20 cm.
6386 | Media hasta por debajo rodilla c/plancha silicona 20x20x3 | Media hasta por debajo de la rodilla para uso en pediatría, prenda de presoterapia confeccionada con material suave al tacto, con pocas costuras, exteriores, totalmente planas que evite posibles roces en zonas delicadas. Anatómicas naturales. De fácil colocación de la prenda. Debe proveer niveles de presión controladas adecuadas a la recuperación del paciente. Debe brindar la posibilidad de trabajar con niveles de presión distintas en diferentes zonas de una misma prenda. La toma de medidas debe ser realizada por un técnico de la empresa oferente y la prenda se debe proveer con la posibilidad de ajustes y rectificaciones de prendas sin cargo adicional. La prenda debe proveerse acompañada de una plancha de gel de polímero de silicona de 3 mm de espesor y de 20x20 cm.
6403 | Media larga hasta mitad muslo adulto | Media larga hasta mitad muslo adulto, prenda de presoterapia confeccionada con material suave al tacto, con pocas costuras, exteriores, totalmente planas que evite posibles roces en zonas delicadas. Anatómicas naturales. De fácil colocación de la prenda. Debe proveer niveles de presión controladas adecuadas a la recuperación del paciente. Debe brindar la posibilidad de trabajar con niveles de presión distintas en diferentes zonas de una misma prenda. La toma de medidas debe ser realizada por un técnico de la empresa oferente y la prenda se debe proveer con la posibilidad de ajustes y rectificaciones de prendas sin cargo adicional. Tipo Mainat código JM014
6413 | Media larga sin pie desde tobillo con extensión cadera, miembro derecho | Media larga sin pie desde tobillo con extensión a cadera, para miembro derecho para uso en pediatría, prenda de presoterapia confeccionada con material suave al tacto, con pocas costuras, exteriores, totalmente planas que evite posibles roces en zonas delicadas. Anatómicas naturales. De fácil colocación de la prenda. Debe proveer niveles de presión controladas adecuadas a la recuperación del paciente. Debe brindar la posibilidad de trabajar con niveles de presión distintas en diferentes zonas de una misma prenda. La toma de medidas debe ser realizada por un técnico de la empresa oferente y la prenda se debe proveer con la posibilidad de ajustes y rectificaciones de prendas sin cargo adicional. La prenda debe proveerse acompañada de una plancha de gel de polímero de silicona de 3 mm de espesor y de 20x20 cm.
6404 | Media pierna con soporte de cadera adulto | Media pierna con soporte de cadera adulto, prenda de presoterapia confeccionada con material suave al tacto, con pocas costuras, exteriores, totalmente planas que evite posibles roces en zonas delicadas. Anatómicas naturales. De fácil colocación de la prenda. Debe proveer niveles de presión controladas adecuadas a la recuperación del paciente. Debe brindar la posibilidad de trabajar con niveles de presión distintas en diferentes zonas de una misma prenda. La toma de medidas debe ser realizada por un técnico de la empresa oferente y la prenda se debe proveer con la posibilidad de ajustes y rectificaciones de prendas sin cargo adicional. Tipo Mainat código JM011
6414 | Media puntera abierta | Media con puntera abierta para uso en pediatría, prenda de presoterapia confeccionada con material suave al tacto, con pocas costuras, exteriores, totalmente planas que evite posibles roces en zonas delicadas. Anatómicas naturales. De fácil colocación de la prenda. Debe proveer niveles de presión controladas adecuadas a la recuperación del paciente. Debe brindar la posibilidad de trabajar con niveles de presión distintas en diferentes zonas de una misma prenda. La toma de medidas debe ser realizada por un técnico de la empresa oferente y la prenda se debe proveer con la posibilidad de ajustes y rectificaciones de prendas sin cargo adicional. La prenda debe proveerse acompañada de una plancha de gel de polímero de silicona de 3 mm de espesor y de 20x20 cm.
580 | Metro de tela Brin 1,60 m ancho color Naranja | Metro de tela Brin 1,60 m ancho color Naranja
581 | Metro de Tela Brin 1,60 m ancho color verde | Metro de Tela Brin 1,60 m ancho color verde
890 | Metros de tela 100% algodón frizado blanco de 1.50 mts ancho Tipo franela | Metros de tela 100% algodón frizado blanco de 1.50 mts ancho Tipo franela
7873 | Metros de Tela Acrocel Color Azul
8341 | Metros de Tela Acrocel Color Blanco
8343 | Metros de Tela Acrocel Color Celeste
7872 | Metros de Tela Acrocel Color Gris
8342 | Metros de Tela Acrocel Color Verde
582 | Metros de tela Bengalina
9831 | Metros de tela Cristal de 150 micrones x 1,40/1,50 m de ancho
584 | Metros de tela Cristal de 50 micrones x 1,40 m de ancho | Metros de tela Cristal de 50 micrones x 1,40 m de ancho
583 | Metros de Tela Impermeable t/Carioca o Cuerina para cubre colchón
585 | Metros de Tela Loneta de 1,60 m de ancho
586 | Metros de Tela tipo Agropol de 100 micr. x 3 mts de ancho | Metros de Tela tipo Agropol de 100 micrones para confección de cobertores cadavéricos.
604 | Metros tela de algodón p/ confeccion de sabanas | Metros tela de algodón p/ confeccion de sabanas T/Grafa
605 | Metros tela impermeable engomada | Metros tela impermeable engomada
593 | Metros Tela Liencillo 1.60 m ancho color crudo | Metros de tela liencillo, de 1,60 mts. de ancho, color crudo, preencogido.
7322 | Metros Tela Nido de Abeja
8613 | Metros TELA POLIETILENO CRISTAL 100 micrones espesor X 1,50 ancho en rollos X 50 metros | Metros de tela polietileno cristal de 100 micrones de espesor y 1,50 metro de ancho. En caso de cotizar otros anchos deberá entregar cantidad equivalente de tela a la solicitada. Entregar en rollos de 50 metros, en caso de disponer rollos de otros largos podrán cotizar en alternativa en igual cantidad de metros solicitados. Cada rollo deberá estar envuelto en material resistente al traslado e identificando material, tipo y cantidad contenido.
884 | Metros Tela Puño morley color verde oscuro | Metros de Tela para puño morley color verde. con elastico de ajuste suave pero firme, de primera calidad.
594 | Metros Tela toalla doble felpa gruesa p/toallones | Metros Tela toalla doble felpa gruesa p/toallones
6681 | Pantalón blanco
6405 | Pantalón completo adulto | Pantalón completo adulto, prenda de presoterapia confeccionada con material suave al tacto, con pocas costuras, exteriores, totalmente planas que evite posibles roces en zonas delicadas. Anatómicas naturales. De fácil colocación de la prenda. Debe proveer niveles de presión controladas adecuadas a la recuperación del paciente. Debe brindar la posibilidad de trabajar con niveles de presión distintas en diferentes zonas de una misma prenda. La toma de medidas debe ser realizada por un técnico de la empresa oferente y la prenda se debe proveer con la posibilidad de ajustes y rectificaciones de prendas sin cargo adicional. Tipo Mainat código JM010
6406 | Pantalón corto adulto | Pantalón corto adulto, prenda de presoterapia confeccionada con material suave al tacto, con pocas costuras, exteriores, totalmente planas que evite posibles roces en zonas delicadas. Anatómicas naturales. De fácil colocación de la prenda. Debe proveer niveles de presión controladas adecuadas a la recuperación del paciente. Debe brindar la posibilidad de trabajar con niveles de presión distintas en diferentes zonas de una misma prenda. La toma de medidas debe ser realizada por un técnico de la empresa oferente y la prenda se debe proveer con la posibilidad de ajustes y rectificaciones de prendas sin cargo adicional. Tipo Mainat código JM010.1
7708 | Pantalón de vestir Hombre
7735 | Pantalón Jean 4 bolsillos
6415 | Pantalón largo pediátrico | Pantalón largo para uso en pediatría, prenda de presoterapia confeccionada con material suave al tacto, con pocas costuras, exteriores, totalmente planas que evite posibles roces en zonas delicadas. Anatómicas naturales. De fácil colocación de la prenda. Debe proveer niveles de presión controladas adecuadas a la recuperación del paciente. Debe brindar la posibilidad de trabajar con niveles de presión distintas en diferentes zonas de una misma prenda. La toma de medidas debe ser realizada por un técnico de la empresa oferente y la prenda se debe proveer con la posibilidad de ajustes y rectificaciones de prendas sin cargo adicional. La prenda debe proveerse acompañada de una plancha de gel de polímero de silicona de 3 mm de espesor y de 20x20 cm.
6416 | Pantalón largo y media corta pie derecho | Pantalón largo y media corta para pie derecho para uso en pediatría, prenda de presoterapia confeccionada con material suave al tacto, con pocas costuras, exteriores, totalmente planas que evite posibles roces en zonas delicadas. Anatómicas naturales. De fácil colocación de la prenda. Debe proveer niveles de presión controladas adecuadas a la recuperación del paciente. Debe brindar la posibilidad de trabajar con niveles de presión distintas en diferentes zonas de una misma prenda. La toma de medidas debe ser realizada por un técnico de la empresa oferente y la prenda se debe proveer con la posibilidad de ajustes y rectificaciones de prendas sin cargo adicional. La prenda debe proveerse acompañada de una plancha de gel de polímero de silicona de 3 mm de espesor y de 20x20 cm.
8625 | Pantalón náutico de acrocel
6666 | Pantalón T/ Cargo con 6 bolsillos | Pantalón Cargo. Talles 38 al 60
8654 | Pantalón Térmico
8644 | Piloto para lluvia
6407 | Planchas gel polímero silicona 4 mm 40x40cm | Planchas de gel polímero de silicona de 4 mm en la medida de 40x40cm, para uso con prendas de presoterapia.
10746 | Precinto Plastico/Alambre para bolsa
8126 | Remera de algodón manga corta
885 | Tela cuadrille 0.90 m ancho diferentes colores | Metros de tela cuadrille, de 0.90 mts. de ancho diferentes colores con mezcla de poliester y algodon.
10693 | Tela NO TEJIDA
10692 | Tela NO TEJIDA GRUESA
6408 | Tobillera adulto | Tobillera adulto, prenda de presoterapia confeccionada con material suave al tacto, con pocas costuras, exteriores, totalmente planas que evite posibles roces en zonas delicadas. Anatómicas naturales. De fácil colocación de la prenda. Debe proveer niveles de presión controladas adecuadas a la recuperación del paciente. Debe brindar la posibilidad de trabajar con niveles de presión distintas en diferentes zonas de una misma prenda. La toma de medidas debe ser realizada por un técnico de la empresa oferente y la prenda se debe proveer con la posibilidad de ajustes y rectificaciones de prendas sin cargo adicional. Tipo Mainat código JM013
10027 | Zalea - Tela engomada de 0.90 x 1.5 mts
6668 | Zapatilla de seguridad c/puntera | Zapatilla de seguridad. Talles 36 al 46

## Diabetes
Rubro: PROGRAMA DIABETES
Código | Nombre | Descripción
6549 | Tiras reactivas Optium (Env. x 50 tiras) | Tiras reactivas Optium
6482 | Tiras reactivas Accuchek Performa (Env. x 50 tiras)
10643 | Tiras reactivas Accu-Chek GUIDE (Env. x 50 tiras)
6481 | Tiras reactivas Accuchek Active (Env. x 50 tiras)
10244 | Tiras Cetona FreeStyle (Env. x 10 tiras)
10243 | Sensor FreeStyle
6480 | Reflectómetro Accuchek Performa
10779 | Reflectómetro Accuchek GUIDE
6479 | Reflectómetro Accuchek Active
6476 | Reactivo para determinación de glucosa y cetonas en orina (Env x 50)
10242 | Lector Sistema FreesStyle
6478 | Lanceta Softclix II (Envase)
6477 | Lanceta BD (Caja x 100 u.)
6472 | Digitopunzor Softclix II | Digitopunzor Softclix II
6469 | Digitopunzor BD | Digitopunzor BD
8218 | Aguja 32 G x 4 mm para lapicera de Insulina
6471 | Aguja 31 G para lapicera de Insulina | Aguja 31 G para lapicera de Insulina
7083 | Aguja 30 G para lapicera de Insulina
6470 | Aguja 20 G para lapicera de insulina | Aguja 20G para lapicera de insulina