## insumos
grupo_id | id | Nombre | Descripción
1 | 103 | Acetona para enfermería x litro | LITROS DE ACETONA EN ENVASES DE 1 LITRO. Cada envase individual deberá tener número de lote y/o partida, impreso en forma indeleble, que no se borre con el roce.
1 | 104 | Adhesivo líquido (adhesol) x envase | Frasco de SOLUCION ADHESIVA tipo Adhesol, constituída por resinas neutras naturales y sintéticas con hidrocarburos livianos en envases de plástico o vidrio color caramelo, de 92 a 98 ml, con tapa a rosca que evite el volcado. Cada envase individual debe tener número de lote y/o partida, fecha de vencimiento impresa en forma indeleble, que no se borre con el roce.
1 | 105 | Agua Oxigenada 10 vol. (Peróxido Hidrógeno) x envase x 250 ml | Litros PEROXIDO DE HIDROGENO del 6 al 10% de 10 volúmenes, en envases de 250 mililitros. Los envases deberán ser opacos, de material plástico resistente, con tapón penetrante y tapa externa que evite el volcado. Cada envase individual debe tener lote y/o partida, fecha de vencimiento impresa (no adherida) en forma indeleble, en el envase o etiqueta original que no se borre con el roce.
1 | 6424 | Agua oxigenada x 500 ml | Agua oxigenada x 500 ml
1 | 10858 | Alcohol al 67% Solución
1 | 6845 | Alcohol al 70 %
1 | 10789 | Alcohol en gel bidón x 2 litros
1 | 10739 | Alcohol Etílico 96º x 1000 ml
1 | 106 | Alcohol Etílico 96º x 500 ml | ALCOHOL ETILICO PURO de no menos de 96º, según Farmacopea Arg. VI edición, en envases de plástico o PVC cristal, de 500 ml. Se preferirán envases a rosca con tapón penetrante o pico vertedor. Cada envase individual debe tener Nº de lote y/o partida impresa en forma indeleble, número de certificado del Ministerio de Salud y Acción Social de la Nación.
1 | 831 | Alcohol Etílico en Gel + Triclosan x 65 ml | Alcohol Etílico en Gel Env x 1 litro
1 | 7082 | Alcohol Etílico en GEL Env x 250 ml | Envases conteniendo GEL ALCOHOLICO 70% compuesto por: Carbapol 940 1.5 g; Alcohol Etílico 96º 70 g; Alcohol Isopropilico 3 g; Glicerina 3 g; NAOH 10 gotas; Esencia de limón 4 gotas; Agua destilada csp 100 g (aprox. 9 g) Envase de 250 ml con bomba aplicadora o cantidad equivalente de 1.000 ml. Cada envase deberá tener Nº lote y fecha de vencimiento en forma indeleble sobre el envase o etiqueta original.
1 | 107 | Alcohol Etílico en GEL Env x 500 ml | Envases conteniendo GEL ALCOHOLICO 70% compuesto por: Carbapol 940 1.5 g; Alcohol Etílico 96º 70 g; Alcohol Isopropilico 3 g; Glicerina 3 g; NAOH 10 gotas; Esencia de limón 4 gotas; Agua destilada csp 100 g (aprox. 9 g) Envase de 500 ml con bomba aplicadora o cantidad equivalente de 1.000 ml. Cada envase deberá tener Nº lote y fecha de vencimiento en forma indeleble sobre el envase o etiqueta original.
1 | 10724 | ALCOHOL GEL ANTIBACTERIAL Bidon x 5lts
1 | 6611 | Batea autoclavable Ortoftaldehído | Batea autoclavable Ortoftaldehído
1 | 112 | Clorhexidina gluconato 4% en env x 500 ml | CLORHEXIDINA GLUCONATO 4% en envases de plástico ópaco con dosificador de 500 ml de capacidad. Cada envase individual debe tener número de lote y/o partida, fecha de elaboración y vencimiento impresa en forma indeleble, que no se borre con el roce.
1 | 8237 | Clorhexidina incolora al 20% en spray
1 | 9991 | Cloruro de Sodio 100 % (T/ Amuchina) . Env x 5 litros
1 | 10806 | Detergente desinfectante Bidón x 5 lts
1 | 120 | Detergente Enzimático quirúrgico Bidón x 1 litro | Litros de DETERGENTE ENZIMATICO en envases de 1 o 5 litros, con acción detersiva, con enzimas proteasas, amilasas, carbohidrasas y lipasas. No deberá afectar ningún tipo de material, plástico, metal o goma. Cada envase individual debe tener la fecha de elaboración o vencimiento impresa en forma indeleble, número de certificado de Especialidad Medicinal del Ministerio de Salud y Acción Social de la Nación.
1 | 10815 | Detergente Enzimático quirúrgico Bidón x 5 litros
1 | 118 | Detergente Enzimático quirúrgico envase x 5 litros (con bateas) | Litros de DETERGENTE ENZIMATICO en envases de 5 litros, con acción detersiva, con enzimas proteasas, amilasas, carbohidrasas y lipasas. No deberá afectar ningún tipo de material, plástico, metal o goma. Cada envase individual debe tener la fecha de elaboración o vencimiento impresa en forma indeleble, número de certificado de Especialidad Medicinal del Ministerio de Salud y Acción Social de la Nación. La oferta deberá incluir 30 bateas autoclavables, Dimensiones: 65 cm. x 40 cm. x 35 cm. aproximadamente.
1 | 10690 | Detergente Penta Enzimatico x 5lts - Baja espuma | Debe contener amilasa, celulasa, lipasa, manasa, y proteasa.
1 | 942 | DISPENSER DE JABÓN LÍQUIDO DE MANOS | DISPENSER DE JABÓN LÍQUIDO DE MANOS
1 | 8135 | Espuma detergente desinfectante. Env. x 750 ml. y dosificador
1 | 124 | Éter de Petróleo Env x 500 ml | Envases conteniendo ETER de Petróleo por 500 ml. Cada envase individual deberá ser opaco, con tapón penetrante y tapa a rosca que evite el volcado y evaporación, con fecha de elaboración y vencimiento, lote y número de certificado del Ministerio de Salud y Acción Social de la Nación. El vencimiento debe estar estampado en forma indeleble sobre el envase o etiqueta original y que no se borre por el roce.
1 | 125 | Éter Sulfúrico Envase | Envases conteniendo 900ml de ÉTER SULFÚRICO PURO (c2h5)20. Cada envase individual deberá ser opaco, con tapón penetrante y tapa a rosca que evite el volcado y evaporación, con fecha de elaboración y vencimiento, lote y número de certificado de Especialidad Medicinal del Ministerio de Salud y Acción Social de la Nación, en forma indeleble sobre el envase o etiqueta original.
1 | 121 | Formol 38/40 env. plast. x 1 litro (Antisépt) | Litros Formol al 40%, en envases opacos de un litro, con tapa externa a rosca y tapón inserto, que evite el volcado.
1 | 132 | Glutaraldehído 18 días en envases x 1 litro | Litros de GLUTARALDEHIDO alcalino del 2 al 2,4 % y materiales inertes del 97, 6 al 98%. La solución deberá conservar su efectividad durante 18 días una vez que ésta haya sido activada, deberá suministrarse con detector químico indicador de efectividad, 3 tiras medidoras de ph y medidores de concentración. La solución una vez activada deberá inactivar el 100% de Mycobaterium Tuberculosis en no mas de 20 minutos de contacto, Se proveerá en ENVASE POR 1 LITRO, de plástico opaco, tapón penetrante y tapa a rosca que evite el volcado. Cada envase individual debe tener la fecha de elaboración y vencimiento impresa en forma indeleble, número de certificado del Ministerio de Salud y Acción Social de la Nación.
1 | 7718 | Glutaraldehído 18 días en envases x 5 litro
1 | 126 | Nitrofurazona Solución en Envases de 500 ml | SOLUCION DE NITROFURAZONA al 0,2%., en envases de 500 ml., opaco y con tapa a rosca que evite el volcado del contenido. Cada envase individual debe tener número de lote y/o partida, fecha de elaboración y vencimiento impresas en forma indeleble que no se borre con el roce.
1 | 127 | Ortoftaldehído bidón por 3.78 lts (galón) | Envases conteniendo ORTOFTALDEHIDO al 0,55% presentados por galón. Deberá suministrarse con detector químico de actividad. Se preferirán ofertas que incluyan bateas autoclavables. Cada envase individual deberá tener impreso número de lote y/o partida, fecha de elaboración y vencimiento en forma indeleble, que no se borre con el roce.
1 | 7717 | Ortoftaldehído bidón por 5 lts
1 | 9553 | Paño jabonoso con Clorhexidina
1 | 10197 | Polihexanida para lavado de heridas en gel x 30 ml (T/Prontosan)
1 | 10147 | Polihexanida para lavado de heridas. Solución x 350 ml (T/Prontosan)
1 | 10290 | Protector cutáneo no irritante. Crema Barrera Duradera (T/ Cavilón 3M)
1 | 10198 | Protector cutáneo no irritante. Spray (T/ Cavilón 3M)
1 | 431 | Shampoo lavado de manos envase x 800 cc t/QS bag in box | Envases contendiendo Shampoo / jabón líquido / solución jabonosa para lavado de manos neutro en envases x 800 dcc t/QS bag in box.
1 | 10752 | Solución Hidroalcoholica al 70
1 | 7730 | Tiras reactivas Glutaraldehído | Tiras reactivas Glutaraldehído
1 | 526 | Tiras reactivas Ortoftaldehído | Tiras reactivas Ortoftaldehído
1 | 129 | Yodoformo Polvo Env x 100 grs | Envases conteniendo YODOFORMO EN POLVO por 100 g. Cada envase individual deberá ser opaco, tapa a rosca que evite el volcado. Con fecha de elaboración y vencimiento, lote y número de certificado del Ministerio de Salud y Acción Social de la Nación, en forma indeleble sobre el envase o etiqueta original.
1 | 130 | Yodopovidona jabonosa al 5% x litro | Litros de SOLUCION AL 5% DE IODOPOVIDONA ( SOLUCION JABONOSA) (conteniendo aproximadamente de 0,4 a 0,6% de yodo libre), en envase de 1 litro. de plástico resistente, opaco, con tapón penetrante y tapa externa a rosca que evite el volcado. Cada envase individual debe tener la fecha de elaboración y vencimiento impresa en forma indeleble, número de certificado de Especialidad Medicinal del Ministerio de Salud y Acción Social de la Nación.
1 | 131 | Yodopovidona solución al 10% por 1 litro | Litros de SOLUCION AL 10% DE POVIDONA YODO (conteniendo aproximadamente de 0,9 a 1,2% de yodo libre), en envase de 1.000 ml de contenido, de plástico resistente, opaco, con tapón penetrante y tapa externa a rosca que evite el volcado. Cada envase individual debe tener la fecha de elaboración y vencimiento impresa en forma indeleble, número de certificado de Especialidad Medicinal del Ministerio de Salud y Acción Social de la Nación.
1 | 7796 | Yodopovidona solución al 10% por 500 ml
2 | 7034 | Abrazadera Reusable PB-840 | Abrazadera Reusable PB-840
2 | 10398 | Aceite de silicona (Polidimetilsiloxano) Ampolla
2 | 7787 | Acopladores probeta Kamplex AT235H (x 24 u)
2 | 6776 | Adaptador 12mm M a 15mm M/ 10mm F 900MR178 | Adaptador de 12mm M a 15mm M/ 10mm F, Fisher & Paykel. Código 900MR178
2 | 6782 | Adaptador 22M/15H a 15/10 900MR535 | Adaptador 22M/15H a 15/10 900MR535
2 | 6778 | Adaptador 22mm F a 10mm M 900MR406 | Adaptador de 22mm F a 10mm M, Fisher & Paykel código 900MR406
2 | 6777 | Adaptador 22mm F a 15mm M 900MR405 | Adaptador de 22mm F a 15mm M, Fisher & Paykel código 900MR405
2 | 6215 | Adaptador cable calefactor 900MR858 | Adaptador para cable calefactor circuitos inspiratorios (reusables) conector amarillo para uso con MR 850 Fisher & Paykel, código 900MR858
2 | 6771 | Adaptador cable calefactor inspiratorio - Fisher & Paykel 900MR801 | Adaptador para cable calefactor inspiratorio - Conector amarillo - Para uso con MR850 - (OBSOLETO - Reemplazado por el 900MR806)
2 | 6781 | Adaptador cable calefactor inspiratorio 900MR558 | Adaptador cable calefactor inspiratorio 900MR558
2 | 7396 | ADAPTADOR CIRCUITO PACIENTE A TRAQUEOSTOMIA RT 021 DESCARTABLE
2 | 956 | Adaptador de cable calefactor - Fisher & Paykel 900MR806 | Adaptador de cable calefactor para circuitos respiratorios con calefacción inspiratoria - Para uso en MR850 -
2 | 10955 | Adaptador de cardioplegía en Y tipo DLP Cod. 10004
2 | 10592 | Adaptador de Perfusión múltiple (T/ LivaNova 40010)
2 | 8376 | adaptador desc medicion CO2 x 30 unidades R804
2 | 9431 | Adaptador descartable p/medición de CO2 pacientes intubados H-ET 4 mm (M2772)
2 | 9595 | Adaptador pediátrico para monitor desfibrilador AC-0009
2 | 6229 | Adaptador tubuladura 10 M a 15 F/10 F cód. 900MR148 | Adaptador tubuladura neonatal -10mm.M a 15mm.F/10mm.F 900MR148
2 | 6228 | Adaptador tubuladura 15 M/10 F a 15 M/10 cód 900MR533 | Adaptador tubuladura -15mm.M/10mm.F a 15mm.M/10mm.Fisher & Paykel cód 900MR533
2 | 6739 | Adaptador vía aérea Adulto YG 111T R804 p/monitor NIHON KOHDEN BSM 2351K CAJA x 30 u. | Adaptador vía aérea para capnógrafo monitor NIHON KOHDEN BSM 2351 K
2 | 7724 | Adaptador Vía aérea pediátrico/neonatal YG-213T - R806 - CAJA x 30 u.
2 | 976 | Adaptador via aéreo recto p/capnografía adulto | Adaptador via aéreo recto p/capnografía adulto PM9000. 9200-10-07486.
2 | 8795 | Adhesivo tisular (T/Histoacryl) Amp. 0.5 ml
2 | 1109 | Aerocámara p/ puff intercalable a circuito ARM | Aerocámara p/ dosificador de drogas (puff) intercambiable a circuito paciente ARM
2 | 10053 | Aguja aspiración transbronquial cal. 19
2 | 806 | Aguja de Esclerosis Endoscópica Desc Calibre 22 - 23 G x 240 cm | Inyector Descartable para Hemostasia Endoscópica (Aguja de Esclerosis) Calibre 22 ó 23 G x 240 cm
2 | 1150 | Aguja de Esclerosis Endoscópica Desc Calibre 23 G x 200 cm Optiflo | Inyector Descartable para Hemostasia Endoscópica (Aguja de Esclerosis) Calibre 22 ó 23 G x 200 cm
2 | 1112 | Aguja Insuflación Tipo Veress descartable Calibre 14 Ga de 150 mm | Aguja Insuflación Tipo Veress descartable Calibre 14 Ga de 150 mm
2 | 10527 | Aguja punción arterial 18G x 7 cm (T/Argón GWI1802) - HEMODINAMIA
2 | 1110 | Aguja puncion transbronquial Modelo NA 1C Compatible con Broncoscopio Olympus | Aguja puncion transbronquial- Olympus NA 1C- compuesto por: vaina acero inoxidable, 6 agujas de punción-diametro aguja 21g largo 13mm para broncoscopio olympus-
2 | 1111 | Aguja puncion transbronquial Modelo NA 2 C Compatible con Broncoscopio Olympus | Aguja puncion transbronquial Modelo NA 2 C Compatible con Broncoscopio Olympus
2 | 6551 | Aguja veress ultra 120 mm tipo Endopath Ethicon uv 120 | Aguja veress ultra 120 mm tipo Endopath Ethicon uv 120
2 | 6221 | Alojamiento sensor piezas en Y ped. 15 M-22 M/15 F mm cód. 900MR531 | Alojamiento para sensor para piezas pediátricas en Y 15 M a 22 M/15 F mm Fisher & Paykel cód. 900MR531
2 | 10945 | Anillo retractor de heridas quirúrgicas - Tipo ALEXIS (Distintas medidas)
2 | 8585 | Ansa resección endoscópica RTU bipolar 24-28 Fr. Cód WA22557C Olympus | Ansa resección endoscópica RTU bipolar 24-28 Fr. Cód WA22557C Olympus - Electrodo de vaporización bipolar
2 | 8586 | Ansa resección endoscópica RTU bipolar. 24 FR. Cód WA22507D Olympus | Ansa resección endoscópica RTU bipolar. 24 FR. Cód WA22507D Olympus - Electrodo de lazo de 30º 24 Fr
2 | 744 | Ansa resección endoscópica RTU c/1 conector. Código 27050C Karl Storz | Ansa de resección endoscópica RTU con un solo conector. Código 27050C Karl Storz
2 | 745 | Ansa resección endoscópica RTU c/1 conector. Código 27050DG Karl Storz | Ansa de resección endoscópica RTU con un solo conector. Código 27050DG Karl Storz
2 | 1114 | Ansa Resección TransUreteral (RTU) Calibre 24 Fr. Tipo Titanium Wedge código 880221 | Ansa Resección TransUreteral (RTU) Calibre 24 Fr. Tipo Titanium Wedge código 880221
2 | 1115 | Ansa rtu 24 french-cód. 880-223- | Ansa de resección transuretral (rtu) 24 french -cód 880-223 Titanium Wedge- tipo Microvasive
2 | 1116 | Ansa rtu 24 french-cód. 880-301 | Ansa de resección transuretral (rtu) 24 french-cód 880-301 Titanium Wedge- tipo Microvasive
2 | 1129 | Ansa rtu 24 french-cód. 880321- | Ansa rtu 24 french-caja x 4 (cuatro) unidades-cód 880-321 Titanium Wedge- tipo Microvasive
2 | 1108 | Ansa vaporización 24 french-cód 880-221 | Ansa vaporización 24 french-caja x 5 (cinco) unidades-cód 880-221 Powerball-
2 | 1118 | Ansa Vaporización Calibre 24 Fr. Diversos Largos. Tipo Powerball | Ansa Vaporización Calibre 24 Fr. Diversos Largos. Tipo Powerball
2 | 1113 | Ansas Coagulación Calibre 24 Fr | Ansa coagulación 24 Fr-caja x 5 (cinco) unidades. Tipo Powerball
2 | 6542 | Arpones 2,8 mm con doble sutura | Arpones de 2,8 mm de diámetro con doble sutura (supersutura). Set de colocación a préstamo
2 | 6541 | Arpones titanio 5 mm con doble sutura | Arpones de titanio de 5 mm de diámetro con doble sutura (supersutura). Set de colocación a préstamo
2 | 1120 | Asa 1x0.6 | Asa 1x0.6 cm
2 | 1121 | Asa corte 80º 24 french- | Asa corte 80º 24 french-caja x 10 (diez) unidades- cód 880-207-tipo Tuip Macrovasive-
2 | 1122 | Asa cuadrado 1x1 | Asa cuadrado 1x1
2 | 8908 | Asa de conizacion Minicomp. Cod. 30100D
2 | 8905 | Asa de conización Minicomp. Cod. 30100L
2 | 8907 | Asa de conizacion Minicomp. Cod. 30100M
2 | 8910 | Asa de conizacion Minicomp. Cod. 30100N
2 | 8913 | Asa de conizacion Minicomp. Cod. 30100P
2 | 8904 | Asa de conización Minicomp. Cod. 30101E
2 | 8906 | Asa de conizacion Minicomp. Cod. 30101F
2 | 10278 | Asa de conización Minicomp. Cod. 30101H
2 | 8914 | Asa de conizacion Minicomp. Cod. 30101I
2 | 8911 | Asa de conizacion Minicomp. Cod. 30101J
2 | 8912 | Asa de conizacion Minicomp. Cod. 30101K
2 | 10279 | Asa de conización Minicomp. Cod. 30101L
2 | 10270 | Asa de tallo corto curvo Minicomp. Cod. 30100S
2 | 10282 | Asa de tallo largo forma elipse Minicomp. Cod. 30100I
2 | 10277 | Asa de tallo largo Minicomp. Cod. 30100K
2 | 10274 | Asa de tallo largo Minicomp. Cod. 30100L
2 | 10273 | Asa de tallo largo Minicomp. Cod. 30100M
2 | 10272 | Asa de tallo largo Minicomp. Cod. 30100N
2 | 10271 | Asa de tallo largo Minicomp. Cod. 30100V
2 | 1123 | Asa Incisión Calibre 24 Fr. Diversos Largos | Asa Incisión Calibre24 Fr-caja x 10 (diez) unidades- Diversos Largos
2 | 8045 | Asa polipectomia para broncoscopia para canal de 2,0 mm
2 | 747 | Asa polipectomia standard oval 13/15 mm 230/240 cm de largo | Asa polipectomía standard lazo standard oval 2,5 cm x 5,5 cm, vaina de 7 Fr x 240 cm tipo soft acusnare.
2 | 746 | Asa polipectomia standard oval 25/27 mm 230/240 cm de largo | Asa polipectomia rotable Mod Microvasive Rotatable Snare Cod. M0056183-1 Mini standard oval 20 mm 195 cm de largo de trabajo, con tecnología de cateter estrella
2 | 10275 | Asa tipo microaguja Minicomp. Cod. 30100P
2 | 8835 | Aspirador de CEC 20 Fr Cod. 10060
2 | 9768 | Aspirador Intracardíaco flexible T/Calmed
2 | 8024 | Balón alta presión tipo Uro Max 21 Fr
2 | 8266 | Balón Angioplastia guía 0,035" 10 mm x 40 | Balón Angioplastia guía 0,035" 7 mm x 40 tipo ATB cook o Mustand Boston Scientific
2 | 6552 | Balón Angioplastia guía 0,035" 3 mm x 40 | Balón de Angioplastia sobre guía 0,035" de 3 mm x 40 cook/boston scientific
2 | 8043 | Balón Angioplastia guía 0,035" 4 mm x 80 | Balón de Angioplastia sobre guía 0,035" de 4 mm x 80 cook/boston scientific
2 | 6553 | Balón Angioplastia guía 0,035" 7 mm x 40 | Balón de Angioplastia sobre guía 0,035" de 7 mm x 40 cook/boston scientific
2 | 10500 | Balón coronario no complaciente 2.5 mm x 12 mm T/Boston 392761225 - HEMODINAMIA
2 | 10501 | Balón coronario no complaciente 3 mm x 12 mm T/Boston 392761230 - HEMODINAMIA
2 | 10502 | Balón coronario no complaciente 3.5 mm x 12 mm T/Boston 392761235 - HEMODINAMIA
2 | 10496 | Balón coronario semicomplaciente 1.5 mm x 12 mm T/Boston 391931215 - HEMODINAMIA
2 | 10497 | Balón coronario semicomplaciente 2 mm x 12 mm T/Boston 391931220 - HEMODINAMIA
2 | 10498 | Balón coronario semicomplaciente 2.5 mm x 12 mm T/Boston 391931225 - HEMODINAMIA
2 | 10499 | Balón coronario semicomplaciente 3 mm x 12 mm T/Boston 391931230 - HEMODINAMIA
2 | 8597 | Balón de Bakri
2 | 1124 | Balon de dilatacion Esofágica-Colonica-Pilorica 8 Fr x 5,5 cm x 180 a 240 cm, 10 a 12 mm | Cateter Balon de dilatacion Esofágica-Colonica-Pilorica para uso por via transendoscopica apto para canal de 2,8 mm de diam.inflado 12 mm.- largo del balon 5 cm, long. de trabajo 180 a 240cm.
2 | 8025 | Balón dilatación esofágico-colónico 7,5 Fr x 240 - Balón 12 a 15 mm | Balón de dilatación de expansión radial controlada, esofágico - colónico de volumen de insuflación 12-15 mm, largo de balón de 5,5 cm, canal de trabajo 2,8/3,2 mm x 240, catéter de 7,5 Fr x 2,50 mm, 2
2 | 8264 | Balón dilatación esofágico-colónico 7,5 Fr x 240 - Balón 15 a 18 mm | Balón de dilatación de expansión radial controlada, esofágico - colónico de volumen de insuflación 15-16.5-18 mm, largo de balón de 5,5 cm, canal de trabajo 2,8/3,2 mm x 240, catéter de 7,5 Fr x 2,50 mm
2 | 752 | Balón dilatación esofágico-colónico 7,5 Fr x 240 - Balón 18 a 20 mm | Balón de dilatación de expansión radial controlada, esofágico - colónico de volumen de insuflación 18-19-20 mm, largo de balón de 5,5 cm, canal de trabajo 2,8/3,2 mm x 240, catéter de 7,5 Fr x 2,50 mm
2 | 8026 | Balón dilatación esofágico-colónico 7,5 Fr x 240 - Balón 6 a 8 mm | Balón de dilatación de expansión radial controlada, esofágico - colónico de volumen de insuflación 6 a 8 mm, largo de balón de 5,5 cm, canal de trabajo 2,8/3,2 mm x 240, catéter de 7,5 Fr x 2,50 mm, 2
2 | 753 | Balón dilatación p/estenosis biliar 12 Fr x 190 | Balón de Dilatación para Estenosis de Vía Biliar. Catéter de 12 Fr x 190 cm longitud. Diámetro de balón 4 mm x 4 cm longitud. Modelo FS-BDB 4 x 4 Código G 49219. Fusión Titan Cook
2 | 754 | Balón dilatación p/estenosis biliar 18 Fr x 190 | Balón de Dilatación para Estenosis de Vía Biliar. Catéter de 18 Fr x 190 cm longitud. Diámetro de balón 6 mm x 4 cm longitud. Modelo FS-BDB 6 x 4 Código G 49220. Fusión Titan Cook
2 | 755 | Balón dilatación p/estenosis biliar 24 Fr x 190 | Balón de Dilatación para Estenosis de Vía Biliar. Catéter de 24 Fr x 190 cm longitud. Diámetro de balón 6 mm x 4 cm longitud. Modelo FS-BDB 8 x 4 Código G 49221. Fusión Titan Cook
2 | 756 | balón dilatación p/estenosis biliar 30 Fr x 190 | Balón de Dilatación para Estenosis de Vía Biliar. Catéter de 30 Fr x 190 cm longitud. Diámetro de balón 10 mm x 4 cm longitud. Modelo FS-BDB 10 x 4 Código G 49222. Fusión Titan Cook
2 | 8167 | balòn esofàgico presión controlada 18 Fr x 8 cm
2 | 7256 | Balón Intragástrico tipo Lexbal | Balón Intragástrico tipo Lexbal
2 | 757 | Balón oclusión aórtica Coda 10 Fr x 120 | Balón de oclusión aórtica tipo Coda de 10 Fr y 120 cm, para guía 0,035" tipo G53024/25 Cook
2 | 8587 | Banda elástica de latex con agarre - Largo: 1,30 M
2 | 6981 | Batería 12 V. para respirador Leistung RT | Batería 12 V. para respirador Leistung RT
2 | 10878 | Bateria para respirador Newport HT70
2 | 10879 | Bateria para respirador Puritan Bennett 840
2 | 9314 | Bolsa de anestesia de 2.3 Lts Drager Cod 2166062
2 | 7032 | Bolsa drenaje para PB-840 | Bolsa drenaje para PB-840
2 | 1092 | Bolsa Extracción Especimenes 10 mm Diam. T/Endopouch-Endobag | Bolsa Extracción de Especimenes. 10 mm de Diam, 224/230 ml. Volumen. Tipo Endopouch ó Endobag
2 | 1193 | Bolsa Reservorio O2 - Completa con Alojamiento para Bolsa - compatible con resucitador Ambú Mark IV Cód 300400507 | Reservorio 02- compatible con resucitador Ambú Cód 3004000507
2 | 7376 | boogie guia para intubar adulto
2 | 7375 | boogie guia para intubar pediátrico
2 | 1093 | Bota (par) prevencion escaras nº 30- | Bota (par) para prevención de escaras en talones y tobillos nº 30-
2 | 1094 | Bota (par) prevencion escaras nº 34- | Bota (par) para prevención de escaras en talones y tobillos nº 34-
2 | 1107 | Bota (par) prevencion escaras nº 36- | Bota (par) para prevención de escaras en talones y tobillos nº 36-
2 | 1096 | Bota (par) prevencion escaras nº 38- | Bota (par) para prevención de escaras en talones y tobillos nº 38-
2 | 1086 | Bota (par) prevencion escaras nº 40- | Bota (par) para prevención de escaras en talones y tobillos nº 40-
2 | 1098 | Bota (par) prevencion escaras nº 42- | Bota (par) para prevención de escaras en talones y tobillos nº 42-
2 | 1099 | Bota (par) prevencion escaras nº 46- | Bota (par) para prevención de escaras en talones y tobillos nº 46-
2 | 8568 | Brazo articulado para respirador Puritan Bennett 840
2 | 6651 | Brazo soporte articulado respirador Neumovent Graphnet Cód. 0520 A2V | Brazo soporte articulado respirador Neumovent Graphnet Cód. 0520 A2V
2 | 1100 | Bujias dilatación uretral –2 a 24 Fr | Bujias dilatación uretral de 2 a 24 Fr
2 | 10751 | Cable adaptador - extension SpO2 DB9/DB9 Cod. 2606487 Drager
2 | 6737 | Cable adaptador de CO2 monitor NIHON KOHDEN BSM 2351 K | Cable adaptador de CO2 monitor NIHON KOHDEN BSM 2351 K JG 920 P
2 | 10934 | Cable adaptador p/ transductor de presion desechable DELTRA II P/ monitor DASH 5000
2 | 8684 | Cable adaptador p/rama inspiratoria calentada p/humidificador MR850 T/DAR 111/1146
2 | 7688 | Cable adaptador para trasductor Deltran II Monitor Dash 5000
2 | 7687 | Cable adaptador transductor presion Deltran II Monitor Cardiocap 5
2 | 7689 | Cable adaptador trasducción presión Edwards Monitor Cardiocap 5
2 | 7684 | Cable adaptador trasductor de presión para monitor DASH 5000
2 | 6715 | Cable cable intermedio pulsioximetria p/Monitor Mennen Enmove serie 1000 | Cable cable intermedio pulsioximetria p/Monitor Mennen Enmove serie 1000
2 | 9087 | Cable conexión ECG 5 ELECT EDAN M9 DEAM | Para monitor EDAN M9 DEAM
2 | 6754 | Cable conexión ECG 5 electrodos Monitor Dixtal 2020 | Cable conexión ECG 5 electrodos para Monitor Dixtal 2020 cód. AE-0H002-0
2 | 6711 | Cable conexión ECG 5 electrodos p/M. Mennen Enmove serie 1000 | Cable conexión ECG 5 electrodos p/M. Mennen Enmove serie 1000
2 | 6720 | Cable conexión ECG monitor Nihon kodhen life scope 8 BSM 7114 J | Cable conexión ECG para monitor Nihon kodhen life scope 8 BSM 7114 J
2 | 6725 | Cable conexión ECG Monitor Nihon Kohden BSM 2351 JC 906P | Cable de conexión ECG para Monitor Nihon Kohden BSM 2351 JC 906P
2 | 6746 | Cable conexión ECG Monitor Nihon Kohden Life Scope BSM 6301 | Cable conexión ECG para Monitor Nihon Kohden Life Scope BSM 6301 código JC-906P
2 | 6635 | Cable conexión ECG Monitor Nihon Kohden Scope BSM 3101 | Cable conexión ECG para Monitor Nihon Kohden Scope BSM 3101 cód. JC-005 P
2 | 8393 | Cable conexión ECG para Monitor Nihon Koden Life Scope 3562
2 | 8379 | Cable conexión JC-024P
2 | 8397 | Cable conexión medición TA Invasiva monitor Nihon Kohden modelo Life scope 3562
2 | 7452 | Cable conexión Nihon Kohden 3101 JC-024P/L301 | Cable conexión Nihon Kohden 3101 JC-024P/L301
2 | 7840 | Cable conexión p invasiv JP-920P Comp Utah
2 | 8373 | Cable conexión PI JP-900P
2 | 6758 | Cable conexión presión invasiva transductor BD Monitor Dixtal 2020 | Cable conexión presión invasiva para transductor BD para Monitor Dixtal 2020 cód.
2 | 6751 | Cable conexión presión invasiva transductor BD Monitor Nihon Kohden Life Scope BSM 6301 | Cable conexión presión invasiva para transductor BD para Monitor Nihon Kohden Life Scope BSM 6301 código JP-910P
2 | 6656 | Cable conexión sensor de flujo Respirador SLE 5000 Plus Cód. 6656 | Cable de conexión del sensor de flujo para Respirador SLE 5000 Plus Cód. 6656
2 | 8408 | Cable de alta frecuencia con enchufe de 4 mm para modelos antiguos Cód: 26002M tipo Karl Storz
2 | 10322 | Cable de celda de O2 p/máq. anestesia Datex / GE (1009-5570-000)
2 | 10051 | Cable de ECG de 5 derivaciones Cód. M1520A
2 | 10318 | Cable de interconexión GE SpO2 Trusignal Cód. TS-G3
2 | 7646 | Cable ECG troncal 3 deriv Mindray 1110-30-12377
2 | 7647 | Cable ECG una sola pieza Mindray 0010-30-12246
2 | 6697 | Cable extensión SpO2 Mindray 561A - 6 pines 2 guías (conector azul) | Cable intermediario de pulsioximetria, para monitor Mindray (conector azul). Código 010-20-42594
2 | 9612 | Cable extensión SpO2 Mindray 562A - 7 pines
2 | 10721 | Cable Interconexion de saturación SPO2 GE NELLCOR OXIMAX 2021406-001
2 | 6633 | Cable interfase presión invasiva UTAH monitor Mindray PM 9000 | Cable interfase para presión invasiva conexión UTAH para monitor Mindray PM 9000 - Cód. 001A-30-70758
2 | 9317 | Cable Intermediario de ECG de 3 derivaciones Draguer Cod.M35361
2 | 8600 | Cable intermediario de ECG de 3 o 5 derivaciones Monitor Mindray | Cable intermediario de ECG de 3 o 5 derivaciones Monitor Mindray BeneView T5 0010-30-42720
2 | 181 | Cable intermediario monitoreo presión invasiva - Monitor Dräger Mod Fabius GS | Cable intermediario para monitoreo de presión invasiva - Monitor multiparamético de carro de anestesia Dräger Modelo Fabius GS
2 | 9195 | Cable intermediario oximetría de pulso p/monitor B40 GE
2 | 9099 | Cable intermediario p/cardioscopia p/3 latiguillos - Cód M1020563
2 | 9106 | Cable intermediario p/saturometría Cardiopat 5 GE - Cód TS-N3
2 | 9616 | Cable intermediario p/saturómetro Mindray IMEC 10 Cód. 0010-20-42712
2 | 9615 | Cable intermediario p7 monitoreo presión arterial Invasiva Mindray IMEC 10 ( 0010-21-12179 )
2 | 947 | Cable intermediario para monitor Másimo RAD 8 | Cable intermediario de oximetría de pulso marca Masimo, para monitor RAD 8 PC SERIE
2 | 958 | Cable intermediario para para oximetría BCI 3180, de 1,6 metros cód 3311B | Cable intermediario para para oximetría BCI 3180, de 1,6 metros cód 3311B
2 | 6708 | Cable intermediario presión arterial invasiva compatible transductores Edwards | Cable intermediario para monitoreo de presión arterial invasiva para monitores Mindray compatible con transductores Edwards. Código 001B-30-70758
2 | 6425 | Cable intermediario presión no invasiva Monitor Mindray PM-9000 | Cable intermediario para presión no invasiva Monitor Mindray PM-9000
2 | 6721 | Cable intermediario pulsiometría monitor Nihon Kodhen modelo Life Scope 8 BSM | Cable intermediario para pulsiometría para monitor Nihon Kodhen modelo Life Scope 8 BSM
2 | 6696 | Cable intermediario pulsioximetria Masimo (conector blanco) Monitor Mindray 010-30-42625 | Cable intermediario de pulsioximetria Masimo (conector blanco) para Monitor Mindray. Código 010-30-42625
2 | 8599 | Cable intermediario pulsioximetria Monitor Mindray BeneView 0010-20-42710
2 | 6341 | Cable intermediario pulsioximetría Nellcor Mindray 7000 Código 010-20-42595 | Cable intermediario de pulsioximetria Nellcor, para monitor Mindray. Código 010-30-42595
2 | 975 | Cable intermediario Pulsioximetria Nellcor Monitor PM9000 MEC1000 VS800 | Cable intermediario Pulsioximetria Nellcor Monitor PM9000 MEC1000 VS800
2 | 167 | Cable intermediario saturómetro Mindray PM 9000 | Cable intermediario de saturómetro para Multiparamétrico Mindray PM 9000 – Modelo Masimo Set
2 | 176 | Cable intermediario saturómetro Mindray PM 9000 Mod Super | Cable intermediario de saturómetro - Multiparamétrico Mindray PM 9000 – Modelo Super
2 | 185 | Cable intermediario saturómetro Monitor multiparamético Dräger Mod Fabius GS | Cable intermediario para saturómetro - Monitor multiparamético de carro de anestesia Dräger Modelo Fabius GS
2 | 190 | Cable intermediario saturómetro Monitor multiparamético Dräger Mod PM 8050 | Cable intermediario para saturómetro - Monitor multiparamético de carro de anestesia Dräger Modelo PM 8050
2 | 9216 | Cable intermedio ECG p/monitor multiparam. Philips MP20/MP30 Cód M1668A
2 | 6736 | Cable intermedio monitoreo NIBP monitor NIHON KOHDEN BSM 2351 | Cable intermedio monitoreo NIBP monitor NIHON KOHDEN BSM 2351 K YN 901P air hose (3,5 m)
2 | 6764 | Cable intermedio oximetría de pulso Nellcor N-195. Código DEC-8 | Cable intermedio oximetría de pulso Nellcor N-195. Código DEC-8
2 | 6763 | Cable intermedio oximetría de pulso Nellcor N-550 o N-595 0 N600 Código DOC-8 | Cable intermedio oximetría de pulso Nellcor N-550 o N-595 0 N600 Código DOC-8
2 | 10211 | Cable intermedio paciente RD SET p/monitor multiparamétrico GE 05
2 | 6730 | Cable intermedio pulsioximetria descartable Monitor Nihon Kohden BSM 2351K | Cable intermedio pulsioximetria descartable para Monitor Nihon Kohden BSM 2351K cód.JL- 900P
2 | 6718 | Cable intermedio pulsioximetria descartable Monitor Nihon Kohden Scope BSM 3101 | Cable intermedio pulsioximetria descartable para Monitor Nihon Kohden Scope BSM 3101 código JC-024 P
2 | 8390 | Cable intermedio pulsioximetria Monitor Nihon Kohden Life Scope 3562
2 | 6747 | Cable intermedio pulsioximetria Monitor Nihon Kohden Life Scope BSM 6301 | Cable intermedio pulsioximetria para Monitor Nihon Kohden Life Scope BSM 6301 código JL-900P
2 | 7031 | Cable intermedio pulsioximetría Nellcor DOC-10 | Cable intermedio pulsioximetría Nellcor DOC-10 COD. 950 IGUAL INSUMO. PASADO A DESUSO
2 | 8375 | Cable medición CO2 espirada TG-920P-P907
2 | 8383 | Cable medición CO2 espirada TG-970P-P909
2 | 8380 | Cable medición TA no invasiva S902
2 | 9413 | Cable monitoreo de bloqueo neuromuscular Cód 888415 p/Cardiocap 5
2 | 9417 | Cable monitoreo temperatura Neonatal p/ monitor Carescape B450 (2021700-001)
2 | 9422 | Cable neonatal para ECG carescape B450 3 derivaciones. Cod. 2017004-001
2 | 9421 | Cable neonatal para ECG carescape B450 6 derivaciones. Cod. 2017005-001
2 | 7568 | Cable p/monitoreo presión invasiva trasd. DTX
2 | 8386 | Cable PA invasiva 12 pines monitor Mindray Beneview T5 con adaptador
2 | 8385 | Cable PA Invasiva monitor Mindray Beneview T5 con adaptador
2 | 9581 | Cable Paciente ECG 3 derivaciones
2 | 10595 | Cable paciente ECG 3 latiguillos, tipo SNAP. Philips M1673A
2 | 6338 | Cable paciente ECG 3 terminales norma AHA monitor Mindray 0010-30-42898 | Cable paciente ECG con 3 terminales norma AHA, para monitor Mindray. Código 0010-30-12242
2 | 6575 | Cable paciente ECG 5 derivaciones cardiodesfibrilador Cardioserv v 4.1 | Cable paciente ECG 5 derivaciones cardiodesfibrilador Cardioserv v 4.1
2 | 6704 | Cable paciente ECG 5 derivaciones Monitor Mindray PM9000 | Cable paciente ECG 5 derivaciones para Monitor Mindray PM9000. Código 0010-30-12257
2 | 10295 | Cable paciente ECG 6 electrodos Fukuda Cardisuny C-110
2 | 7841 | Cable paciente ECG 6 electrodos Nihon Kohden K912
2 | 8542 | Cable paciente ECG Nihon Kohden Cardiofax BJ-901D
2 | 8674 | Cable paciente ECG para Dong Jiang ECG-32A
2 | 9582 | Cable paciente ecg para electrocardiógrafo Burdik EK10
2 | 6612 | Cable paciente ECG para monitor desfibrilador E&M C-12 Cód. AC-0022 | Cable paciente ECG para monitor desfibrilador E&M C-12 Cód. AC-0022
2 | 9865 | Cable paciente para ECG Fukuda Cardisuny C-110
2 | 10512 | Cable Paciente para ECG, 3 latiguillos Mod. EL6306A P/N 0010-30-42897 Mindray
2 | 9587 | Cable para ECG de 12 pines
2 | 6741 | Cable Sensor de temperatura monitor NIHON KOHDEN BSM 2351K | Cable Sensor de temperatura monitor NIHON KOHDEN BSM 2351 K 402 J
2 | 6740 | Cable Sensor de temperatura monitor NIHON KOHDEN BSM 2351K | Cable Sensor de temperatura monitor NIHON KOHDEN BSM 2351 K 409J
2 | 9281 | Cable Sensor SPO2 digital p/ monitor EDAN 9
2 | 6692 | Cable troncal ECG 3 derivaciones Monitor Mindray 0010-20-12348 | Cable troncal ECG 3 derivaciones para Monitor Mindray. Código 0010-20-12348
2 | 10596 | Cable troncal ECG 3 latiguillos, para monitor Philips mod. M1669A
2 | 10312 | Cable troncal ECG Multi Link 3/5 Cód. 2017003-001 GE
2 | 10513 | Cable Troncal ECG, 3 latiguillos Mod. EV6202 0010-30-42720 Mindray
2 | 9193 | Cable troncal p/ECG con 3 latiguillos p/Monitor Mult. DRÄGUER
2 | 9318 | Cable troncal para ECG de 3 derivaciones Draguer Cod. 2606495
2 | 9319 | Cable troncal para ECG de 3 derivaciones Draguer Cod. M35366
2 | 953 | Calentador humidificador MR850 con MR340/370 | Calentador humidificador MR850 con MR340/370 marca Fisher & Paykel
2 | 10965 | Calentador Humidificador y Generador de flujo Fisher & Paykel AIRVO2
2 | 957 | Cámara de humidificación reusable F&P MR304S | Cámara de humidificación reusable F&P MR304S
2 | 7362 | CAMARA HUMIDIFICADORA DESCART F&P MR290
2 | 6218 | Cámara humidificadora reusable ad/ped MR370 | Cámara humidificadora reusable Fisher & Paykel MR370 adulto/pediátrica, para pacientes de más de12kg. Con espiral interior de aluminio y papel secante, que aseguran la entrega de aire saturado de vapor de agua, al paciente. Incluye un puerto independiente para el llenado de la cámara que evita la apertura del circuito.
2 | 972 | Cámara humidificadora reutilizable Neonatal MR340 | Cámara humidificadora reutilizable neonatal para Fischer & Paykel MR340
2 | 758 | Camisa Amplatz de 18 Fr x 16. Tipo G17984 Cook | Camisa Amplatz de 18 Fr x 16. Tipo G17984 Cook
2 | 759 | Camisa Amplatz de 26 Fr x 16. Tipo G17961 Cook | Camisa Amplatz de 26 Fr x 16. Tipo G17961 Cook
2 | 760 | Camisa Amplatz de 28 Fr x 16. Tipo G17966 Cook | Camisa Amplatz de 28 Fr x 16. Tipo G17966 Cook
2 | 761 | Camisa Amplatz de 28 Fr x 20. Tipo G17970 Cook | Camisa Amplatz de 28 Fr x 20. Tipo G17970 Cook
2 | 762 | Camisa Amplatz de 30 Fr x 16. Tipo G17973 Cook | Camisa Amplatz de 30 Fr x 16. Tipo G17973 Cook
2 | 763 | Camisa Amplatz de 30 Fr x 20. Tipo G17971 Cook | Camisa Amplatz de 30 Fr x 20. Tipo G17971 Cook
2 | 9820 | Campo de Incisión Antimicrobiano Med. 56 x 45 cm T/ IOBAN Ref 6650 3M
2 | 8500 | Campo estéril p/ facoemulsificación
2 | 8475 | Campo quirúrgico con adhesivo yodóforo de 35 x 35 cm
2 | 9877 | Campo quirúrgico con adhesivo yodóforo de 60 x 45 cm
2 | 766 | Canastilla Dormia 3,2 Fr x 65 cm tipo Ncircle | Canastilla de Dormia de nitinol, sin punta de 3,2 Fr x 65 cm. Diámetro de la canastilla: 1,0 cm. Tipo Ncircle G18029 Cook
2 | 764 | Canastilla Dormia 4 hilos WEB 2x4 7 FR | Canastilla de Dormia de cuatro hilos, para recuperación de cálculos. Mango de sujeción ergonómica, alambre multifilamento. Canastilla de 2 cm de diámetro y 4 cm de longitud. Para camisa de 7 Fr. de diámetro y 220 cm de largo. Apta para litotriptor mecánico Soehendra. Código tipo WEB 2x4 Cook G22776.
2 | 1960 | Canastilla Dormia 4 hilos WEB 3 x 6 7 Fr | Canastilla de Dormia de cuatro hilos, para recuperación de cálculos. Mango de sujeción ergonómica, alambre multifilamento. Canastilla de 3 cm de diámetro y 6 cm de longitud. Para camisa de 7 Fr. de diámetro y 220 cm de largo. Apta para litotriptor mecánico Soehendra. Código tipo WEB 3x6 Cook G22778.
2 | 768 | Canastilla Dormia 4,5 Fr x 65 cm tipo Ncircle | Canastilla de Dormia de nitinol, punta de 4,5 Fr x 65 cm y diámetro de la canastilla de 2,0 cm. Tipo NCircle G17520 Cook
2 | 8040 | Canastilla Dormia de recuperación de 4 hilos nitinol 115 cm 11 mm canal1,2 mm
2 | 1101 | Canastilla Dormia p/Extracción de Calculos 4 hilos 195 cm x 22 mm tipo FG-V412Q | Canastilla de Dormia guiada de 4 para Extracción de Calculos de 195 de largo de alambre tipo duro. Con 22 mm de Ancho de abertura de canastilla, para tamaño mínimo de canal de 2,8 mm. Tipo Olympus FG-V412Q
2 | 1103 | Canastilla Helicoidal de Extracción de Calculos de 4, 5 ó 6 Hilos. Punta Cilíndrica de 3 ó 4 Fr x 65, 90, 120 cm aprox. | Canastilla Helicoidal de Extracción de Calculos de 4, 5 ó 6 Hilos. Punta Cilíndrica de 3 ó 4 Fr x 65, 90, 120 cm aprox.
2 | 1104 | Canastilla Helicoidal de Extracción de Calculos de 4,5 ó 6 Hilos. Punta Filiforme. Tipo Wiruthan de 4 Fr x 65 cm aprox. | Canastilla Helicoidal de Extracción de Calculos de 4,5 ó 6 Hilos. Punta Filiforme. Tipo Wiruthan de 4 Fr x 65 cm aproximadamente
2 | 7481 | Canastilla nitinol NCircle 10 Fr x 38 cm | Canastilla nitinol NCircle 10 Fr x 38 cm
2 | 8263 | Canastilla Nitinol sin tip p/extracción cálculos 3 Fr x 90 a 120 cm
2 | 9249 | Canister reusable p/maq. anestesia GE 9100C
2 | 10588 | Cánula Aórtica 21 Fr c/conector recto Luer Lock (T/Calmed NA 3437)
2 | 8834 | Cánula arterectomia 3mm Cod. 31003
2 | 8844 | Cánula arterial 10 Fr Cod. 77110
2 | 8845 | Cánula arterial 12 Fr Cod. 77112
2 | 8846 | Cánula arterial 14 Fr Cod. 77114
2 | 8847 | Cánula arterial 16 Fr Cod. 77116
2 | 10238 | Cánula arterial 6 Fr Cod. 77106
2 | 9852 | Cánula arterial 8 Fr Cod. 77108
2 | 10772 | Cánula arterial con venteo de 24 Fr. T/DLP 70424
2 | 10769 | Cánula arterial de silicona (p/perfusión ostial) de 15 Fr. T/DLP 30315
2 | 10770 | Cánula arterial de silicona (p/perfusión ostial) de 17 Fr. T/DLP 30317
2 | 10771 | Cánula arterial de silicona (p/perfusión ostial) de 20 Fr. T/DLP 30320
2 | 10237 | Cánula arterial elongada 18 Fr T/DLP 77518
2 | 10236 | Cánula arterial elongada 20 Fr T/DLP 77520
2 | 10235 | Cánula arterioctomia 2 mm Cod. 31002
2 | 8836 | Cánula de aspiración coronarias 5mm 10 Fr Cod. 10053
2 | 9734 | Cánula de aspiración de CEC 5mm T/Stockert
2 | 10956 | Canula de Aspiración mini 9 Fr - Tipo DLP cod: 10062
2 | 10589 | Cánula de cardioplejía de 14 Fr con balón (T/Calmed RCS 12314)
2 | 9767 | Cánula de cardioplejía Pico de Vena T/Calmed
2 | 10078 | Canula de Frazier (Ferguson) 235mm - cod. 098356
2 | 10590 | Cánula de perfusión coronaria de 12 Fr c/brida 45º (T/Calmed CP 11012)
2 | 10591 | Cánula de perfusión coronaria de 12 Fr c/brida 90º (T/Calmed CP 12012)
2 | 9644 | Cánula de raiz aórtica 4 Fr. | Tipo DLP 10218
2 | 9854 | Cánula de raiz aórtica 7 Fr. T/DLP 20014
2 | 10958 | Cánula nasal Optiflow Adulto Grande OPT846
2 | 10960 | Cánula nasal Optiflow Adulto Mediano OPT844
2 | 10959 | Cánula nasal Optiflow Adulto Pequeño OPT842
2 | 9312 | Cánula nasal Optiflow infantil OPT316
2 | 10843 | Cánula nasal Optiflow neonatal OPT312
2 | 9311 | Cánula nasal Optiflow neonatal OPT314
2 | 9313 | Cánula nasal Optiflow Pediátrica OPT318
2 | 9334 | Cánula nasal p/ Medgraphics
2 | 9867 | Cánula Nasal para equipo Apnea Link
2 | 10765 | Cánula vascular (Vessel) de 3 mm. punta roma. T/DLP 30003
2 | 10759 | Cánula venosa de dos etapas de 29/37 Fr. T/DLP 91229
2 | 10760 | Cánula venosa de dos etapas de 32/40 Fr. T/DLP 91263
2 | 10762 | Cánula venosa de dos etapas de 36/40 Fr. T/DLP 91265C
2 | 10761 | Cánula venosa de dos etapas de 36/46 Fr. T/DLP 91265
2 | 10766 | Cánula venosa de etapa única maleable de 26 Fr. T/DLP 68126
2 | 10767 | Cánula venosa de etapa única punta recta de 30 Fr. T/DLP 66130
2 | 10768 | Cánula venosa de etapa única punta recta de 34 Fr. T/DLP 66134
2 | 8837 | Cánula venosa pacifico 12 Fr Cod. 67312
2 | 8838 | Cánula venosa pacifico 14 Fr Cod. 67314
2 | 8839 | Cánula venosa pacifico 16Fr Cod. 67316
2 | 8840 | Cánula venosa pacifico 18Fr Cod. 67318
2 | 8841 | Cánula venosa pacifico 20 Fr. Cod. 67320
2 | 9853 | Cánula venosa pacifico 22 Fr Cod.
2 | 10487 | Cánula venosa pacifico 24 Fr Cod. 69324
2 | 8842 | Cánula venosa pacifico 28 Fr Cod. 69328
2 | 10758 | Cánula venosa pacifico 31 Fr Cod. 69331
2 | 8848 | Cánula Vent 10 Fr de ventilación ventricular
2 | 9855 | Cánula Vent 90° 13 Fr Cod. 12001
2 | 8849 | Cánula venteo ventriculo izq. multiperforada 12 Fr T/DLP Cod. 12013
2 | 10234 | Cánula venteo ventriculo izq. multiperforada 16 Fr T/DLP Cod. 12016
2 | 10232 | Cánula venteo ventriculo izq. multiperforada 20 Fr T/DLP Cod. 12012
2 | 1029 | Capsula wattson ó crosby p/biopsia | Capsula de wattson ó crosby para biopsia intestinal per-oral-
2 | 1001 | Cargas desc. Con grapas de titanio útiles a Grapadora Lineal Cortante para Tejido Normal de 55/60/75/80/100 mm. Tipo Autosuture (Tyco) ó Ethicon | Cargas desc. Con grapas de titanio útiles a Grapadora Lineal Cortante para Tejido Normal de 55/60/75/80/100 mm. Tipo Autosuture (Tyco) ó Ethicon
2 | 1003 | Cargas Descartables coin Grapas de Titanio útiles a Grapadora Curva Cortante de 40 a 45 mm. Tipo DST de Autosuture ó Contour de Ethicon | Cargas Descartables coin Grapas de Titanio útiles a Grapadora Curva Cortante de 40 a 45 mm. Tipo DST de Autosuture ó Contour de Ethicon
2 | 1002 | Cargas Descartables con grapas de titanio útiles a Grapadora Lineal Cortante Descartables de 30/45/60 mm. Tipo Autosuture ó Ethicon | Cargas Descartables con grapas de titanio útiles a Grapadora Lineal Cortante Descartables de 30/45/60 mm. Tipo Autosuture ó Ethicon
2 | 10939 | Casco para CPAP de silicona
2 | 10835 | Cassette expiratorio p/ Resp. Philips - Cód. 6696947
2 | 6554 | Catéter Angiografico 5 Fr x 100 cm guía de 0,035" Judkins Right | Catéter Angiografico de 5 Fr x 100 cm para guía de 0,035" modelo Judkins Right
2 | 771 | Catéter angiográfico vascular 5 Fr x 100 cm tipo Head Hunter | Catéter angiográfico vascular de 5 Fr x 100 cm tipo Head Hunter
2 | 779 | Catéter Arteriografía visceral abdominal 4 Fr | Catéter Arteriografía visceral abdominal 4 Fr.
2 | 1081 | Cateter Auricular Bicameral | Cateter Auricular Bicameral
2 | 6580 | Catéter balón 195 cm x 11,5 mm diam. Olympus B-2309-B. | Catéter balón de 195 cm x 11,5 mm de diam. Olympus B-2309-B.
2 | 6581 | Catéter balón 195 cm x 15 mm diam. Olympus B-2309-B | Catéter balón de 195 cm x 15 mm de diam. Olympus B-2309-B.
2 | 772 | Catéter Balón 195 cm x 8,5/11/15 mm. Salida posterior. Modelo multi 3 B-230 Q-B Olympus | Catéter Balón de 195 cm de largo y diámetro de balón 8,5/11/15 mm. Salida de líquido posterior al balón. Para canal de 2,8 mm. Modelo multi 3 B-230 Q-B Olympus
2 | 6582 | Catéter Balón de Dilatación Esofágica de 6 cm x 8 mm 6 Fr. Modelo Max Force TTS codigo M 0058908-0 | Catéter Balón de Dilatación Esofágica de: balón 6 cm x 8 mm de Vol. De Insuflación, Catéter 6 Fr x 2,00 mm, Canal de trabajo de 2,8 mm x 1,80 mm. Modelo Max Force TTS codigo M 0058908-0
2 | 775 | Catéter balón dilatación biliar vía percutánea 100 mm x 4 mm | Catéter con balón 4 cm longitud de dilatación biliar vía percutánea de 10 mm
2 | 776 | Catéter balón dilatación biliar vía percutánea 12 mm x 4 cm
2 | 777 | Catéter balón dilatación biliar vía percutánea 14 mm x 4 cm
2 | 778 | Catéter balón dilatación biliar vía percutánea 150 mm x 4 mm
2 | 8214 | Catéter balón dilatación biliar vía percutánea 18 mm x 4 cm
2 | 774 | Catéter balón dilatación v/biliares t/Max Force TTS 6 Fr x 1,80 cm. | Catéter balón de dilatación de vías biliares tipo Max Force TTS código M0058908-0. Balón de 6 cm x 8 mm de volumen de insuflación, catéter 6 Fr x 2 mm, canal de trabajo de 2,8 mm x 1,80 cm.
2 | 773 | Catéter balón dilatación vías biliares t/Max Force códM0056742-0, 5 Fr x 1,67 mm x 180 cm. | Catéter balón de dilatación de vías biliares tipo Max Force código M0056742-0. Balón de 3 cm x 8 mm de volumen de insuflación, catéter 5 Fr x 1,67 mm, canal de trabajo de 2,8 mm x 180 cm.
2 | 7480 | Cateter balón oclusión UPJ 5,3 Fr x 75 cm | Cateter balón oclusión UPJ 5,3 Fr x 75 cm
2 | 7547 | Cateter balón p/dil. biliar percutanea 4 mm x 10 cm
2 | 10484 | Cateter balón para dilatación vascular 5F 4 mm x 120 mm x 75 cm (T/Mustang)
2 | 1117 | Cateter Balón Rx de Recuperación – Extracción de Calculos Biliares Triple Lumen 7 Fr/5 Fr de 15 cm | Cateter Balón Rx de Recuperación – Extracción de Calculos Biliares Triple Lumen 7 Fr/5 Fr de 15 cm
2 | 1095 | Cateter Balón Rx de Recuperación – Extracción de Calculos Biliares Triple Lumen 7,5/5 Fr de 11,5 cm | Cateter Balón Rx de Recuperación – Extracción de Calculos Biliares Triple Lumen 7,5/5 Fr de 11,5 cm de 2,0 ml de volumen de Insuflación
2 | 1859 | Cateter bipolar para marcapasos transitorio 5 Fr | Cateter bipolar para marcapaso transitorio 5 Fr
2 | 1053 | Cateter bipolar para marcapasos transitorio 6 Fr | Cateter Electrodo Marcapaso Transitorio Bipolar de 6 Fr con dos agujas.
2 | 10538 | Catéter de 100 cm Amplatz Left 1 (AL) 5F (T/Terumo RH-5AL1000M) - HEMODINAMIA
2 | 10539 | Catéter de 100 cm Amplatz Left 2 (AL) 5F (T/Terumo RH-5AL2000M) - HEMODINAMIA
2 | 10540 | Catéter de 100 cm Amplatz Right 1 (AR) 5F (T/Terumo RH-5AR1000M) - HEMODINAMIA
2 | 10541 | Catéter de 100 cm Amplatz Right 2 (AR) 5F (T/Terumo RH-5AR2000M) - HEMODINAMIA
2 | 10536 | Catéter de 100 cm Judkins Derecho 3,5 (JR) 4F (T/Terumo RH-4JR3500M) - HEMODINAMIA
2 | 10534 | Catéter de 100 cm Judkins Derecho 3,5 (JR) 5F (T/Terumo RH-5JR3500M) - HEMODINAMIA
2 | 10535 | Catéter de 100 cm Judkins Derecho 3,5 (JR) 6F (T/Terumo RH-6JR3500M) - HEMODINAMIA
2 | 10528 | Catéter de 100 cm Judkins Izquierdo 3,5 (JL) 5F (T/Terumo RH-5JL3500M) - HEMODINAMIA
2 | 10531 | Catéter de 100 cm Judkins Izquierdo 3,5 (JL) 6F (T/Terumo RH-6JL3500M) - HEMODINAMIA
2 | 10529 | Catéter de 100 cm Judkins Izquierdo 4 (JL) 5F (T/Terumo RH-5JL4000M) - HEMODINAMIA
2 | 10532 | Catéter de 100 cm Judkins Izquierdo 4 (JL) 6F (T/Terumo RH-6JL4000M) - HEMODINAMIA
2 | 10530 | Catéter de 100 cm Judkins Izquierdo 4,5 (JL) 5F (T/Terumo RH-5JL4500M) - HEMODINAMIA
2 | 10533 | Catéter de 100 cm Judkins Izquierdo 4,5 (JL) 6F (T/Terumo RH-6JL4500M) - HEMODINAMIA
2 | 10542 | Catéter de 100 cm Mamario (IMA) 5F (T/Terumo RH-5BPIN00M) - HEMODINAMIA
2 | 10547 | Catéter de 100 cm Multipropósito 2,5 (MPA) 5F c/orificios laterales (T/Terumo RH-5MP2520M) - HEMODINAMIA
2 | 10549 | Catéter de 100 cm Simmons 1 (SIM) 5F (T/Terumo RH-BA15110M) - HEMODINAMIA
2 | 10550 | Catéter de 100 cm Simmons 2 (SIM) 5F (T/Terumo RH-BA25110M) - HEMODINAMIA
2 | 10552 | Catéter de 100 cm Vertebral 5F (T/Terumo RH-BH14110M) - HEMODINAMIA
2 | 10537 | Catéter de 100 o 110 cm p/técnica radial T/Tiger I (TIG) 5F (T/Terumo RH-5TIG110M) - HEMODINAMIA
2 | 10543 | Catéter de 110 cm Pigtail Recto 4F c/orificios laterales (T/Terumo RH-4SP0061M) - HEMODINAMIA
2 | 10544 | Catéter de 110 cm Pigtail Recto 5F c/orificios laterales (T/Terumo RH-5SP0061M) - HEMODINAMIA
2 | 10545 | Catéter de 110 cm Pigtail Recto 6F c/orificios laterales (T/Terumo RH-6SP0061M) - HEMODINAMIA
2 | 10546 | Catéter de 110 cm Pigtail Recto 7F c/orificios laterales (T/Terumo RH-7SP0061M) - HEMODINAMIA
2 | 10548 | Catéter de 125 cm Multipropósito 2 (MPA) 5F c/orificios laterales (T/Terumo RH-5MP2025M) - HEMODINAMIA
2 | 10551 | Catéter de 65 cm Cobra 2 5F (T/Terumo RH-AB5510GM) - HEMODINAMIA
2 | 783 | Catéter de acceso ureteral doble lumen 6/10 Fr. | Catéter para acceso ureteral de doble lumen con recubrimiento de polímero hidrofílico ultra fino, de 6/10 Fr para un diámetro de implantación de 0,38" y un lumen de inyección de 0,050" con flexitip. Tipo G17323 Cook
2 | 10041 | Cateter de irrigación anal - Pediátrico T/Coloplast Cód. 29127 | Incluye 15 cateteres rectales pequeños y 1 bolsa
2 | 1005 | Cateter doble p/ broncoscopia con cepillo para recolección de secreciones bronquiales de 1.8 mm x 100 cm | Cateter protegido para bal (lavado bronquioalveolar) protegido por cateter externo, largo 100 cm-diametro externo 1.8 extremo protegido con tapon polietilenglicol en envase externo-descartable- para ser usado en Broncoscopio Olympus-
2 | 7930 | Cateter drenaje biliar tipo flexima 10 fr x 25 cm
2 | 665 | Cateter drenaje cerebral (Neurokit)
2 | 784 | Catéter drenaje-irrigación Pig Tail 4 Fr x 70 cm | Catéter para drenaje e irrigación Pig Tail 4 Fr x 70 cm, 0,25" x 145 cm. Sin marcas radiopacas
2 | 785 | Catéter drenaje-irrigación Pig Tail 5 Fr x 70 cm
2 | 10569 | Catéter guía Amplatz Left 1 (AL) 6F (T/Merit) - HEMODINAMIA
2 | 10570 | Catéter guía Amplatz Left 2 (AL) 6F (T/Merit) - HEMODINAMIA
2 | 10571 | Catéter guía Amplatz Left 3 (AL) 6F (T/Merit) - HEMODINAMIA
2 | 10574 | Catéter guía Amplatz Right 1 (AR) 6F (T/Merit) - HEMODINAMIA
2 | 10575 | Catéter guía Amplatz Right 2 (AR) 6F (T/Merit) - HEMODINAMIA
2 | 10560 | Catéter guía extra back up left 3 6F (T/Merit) - HEMODINAMIA
2 | 10563 | Catéter guía extra back up left 3 7F (T/Merit) - HEMODINAMIA
2 | 10561 | Catéter guía extra back up left 3,5 6F (T/Merit) - HEMODINAMIA
2 | 10564 | Catéter guía extra back up left 3,5 7F (T/Merit) - HEMODINAMIA
2 | 10562 | Catéter guía extra back up left 4 6F (T/Merit) - HEMODINAMIA
2 | 10565 | Catéter guía extra back up left 4 7F (T/Merit) - HEMODINAMIA
2 | 10572 | Catéter guía Judkins Derecho 3,5 (JR) 6F (T/Merit) - HEMODINAMIA
2 | 10573 | Catéter guía Judkins Derecho 3,5 (JR) 7F (T/Merit) - HEMODINAMIA
2 | 10566 | Catéter guía Judkins Izquierdo 3,5 (JL) 6F (T/Merit) - HEMODINAMIA
2 | 10567 | Catéter guía Judkins Izquierdo 4 (JL) 6F (T/Merit) - HEMODINAMIA
2 | 10568 | Catéter guía Judkins Izquierdo 4 (JL) 7F (T/Merit) - HEMODINAMIA
2 | 10492 | Catéter guía mamario 6 Fr - HEMODINAMIA
2 | 10576 | Catéter guía Multipropósito (MPA) 6F (T/Merit) - HEMODINAMIA
2 | 10493 | Catéter guía multipropósito (MPA) de 120 cm 6 Fr - HEMODINAMIA
2 | 10578 | Catéter HIDROFÍLICO de 100 cm Vertebral 5F (T/Terumo RH-YH15110M) - HEMODINAMIA
2 | 10577 | Catéter HIDROFÍLICO de 65 cm Cobra 2 5F (T/Terumo RH-XB5510GM) - HEMODINAMIA
2 | 10491 | Catéter Judkins Izquierdo (JL) 3.5 7 Fr - HEMODINAMIA
2 | 6608 | Cateter mamario 5 Fr x 100 cm con marcas radiopacas tipo G31216 | Cateter mamario 5 Fr x 100 cm con marcas radiopacas tipo G31216
2 | 6583 | Catéter manometría esfinter Oddi Lehman 5 Fr x 200 cm Cook 50 M-18-5-Lehman-NG | Catéter para manometría del esfinter Oddi Lehman 5 Fr x 200 cm Cook 50 M-18-5-Lehman-NG G 29972
2 | 8959 | Catéter p/colangiografía c/balón, cánula introd. de 5mm y guía de 4 Fr y 60 cm
2 | 782 | Catéter para acceso renal tipo Cobra 6 Fr x 65 cm | Cateter para acceso renal Tipo Cobra de alto flujo, de Alto torque de 6Fr X 0.038 de 65 cm. Que indique método de esterilización y fecha de vencimiento en cada envase.
2 | 368 | Catéter Para Angioplastia T/COBRA 1 de 5 Fr x 65 cm | Catéter para Angiografía estéril Tipo Cobra 1 (CB1) de 5 Fr de 0.035” (0,89mm) de 65/110 cm de largo y 1200 psi. En el envase debe indicar lote, fecha de vencimiento y método de esterilización. Cateter para acceso renal Tipo Cobra. Que indique método de esterilización y fecha de vencimiento en cada envase.
2 | 781 | Catéter Para Angioplastia T/COBRA 1 de 6 Fr x 65 cm
2 | 1010 | Catéter Para Angioplastia T/COBRA 2 de 5 Fr x 65 cm | Catéter para Angiografía estéril Tipo Cobra 2 (CB2) de 5 Fr de 0.035” (0,89mm) de 65 cm y 1200 psi. En el envase debe indicar lote, fecha de vencimiento y método de esterilización.
2 | 1008 | Cateter Para Angioplastia Tipo SIMMONS I de 5 Fr x 110 cm | Cateter Para Angioplastia Tipo SIMMONS I de 5 Fr x 110 cm
2 | 1019 | Cateter Para Angioplastia Tipo SIMMONS II de 5 Fr x 110 cm | Cateter para Angioplastia Tipo SIMMONS II de 5 Fr x 110 cm de alto flujo, de alto torque. Deberá indicar método de esterilización y fecha de vencimiento en cada envase.
2 | 1006 | Cateter peritoneal de 60 a 90 cm para recambio en Válvula de Hidrocefalia | Cateter peritoneal de 60 a 90 cm para recambio en Válvula de Hidrocefalia
2 | 8374 | Catéter sensor temperatura pediátrico P241B
2 | 7506 | Cateter Stent Ureteral Doble Pigtail 4,7 a 4,8 Fr x 10 cm
2 | 6444 | Cateter Stent Ureteral Doble Pigtail 4,7 a 4,8 Fr x 12 cm
2 | 7507 | Cateter Stent Ureteral Doble Pigtail 4,7 a 4,8 Fr x 14 cm
2 | 7508 | Cateter Stent Ureteral Doble Pigtail 4,7 a 4,8 Fr x 16 cm
2 | 7549 | Cateter Stent Ureteral Doble Pigtail 4,7 a 4,8 Fr x 18 cm
2 | 9213 | Cateter Stent Ureteral Doble Pigtail 4,7 a 4,8 Fr x 20 cm
2 | 7509 | Cateter Stent Ureteral Doble Pigtail 4,7 a 4,8 Fr x 24 cm
2 | 827 | Catéter Stent Ureteral Doble Pigtail 4,8 Fr x 28 cm | Stent ureteral doble pigtail 4,8 Fr. 28 cm
2 | 7247 | Cateter Stent Ureteral Doble Pigtail 4.8 Fr x 22 cm | Cateter Stent Ureteral Doble Pigtail 4.8 Fr x 22 cm
2 | 1076 | Cateter Stent Ureteral Doble Pigtail 4.8 Fr x 26 cm | Cateter Stent Ureteral Doble Pigtail de 4.8 Fr x 26 cm
2 | 829 | Cateter Stent Ureteral Doble Pigtail 6 Fr x 24 cm | Cateter Stent Ureteral Doble Pigtail 6 Fr x 24 cm
2 | 937 | Cateter Stent Ureteral Doble Pigtail 6 Fr x 26 cm | Cateter Stent Ureteral Doble Pigtail 6 Fr x 26 cm
2 | 1000 | Cateter Stent Ureteral Doble Pigtail 6 Fr x 28 cm | Cateter Stent Ureteral Doble Pigtail de 6 x 28 cm
2 | 8168 | Cateter Ureteral 3 Fr x 70 cm modelo open End
2 | 7835 | Cateter Ureteral 4 Fr x 70 cm modelo open End
2 | 634 | Cateter Ureteral 5 Fr x 70 cm modelo open End | Catéter ureteral recto tipo Open End recubierto con hidrogel, opaco a rayos X, con orificio central graduado en cm. Calibre 5 Fr x 70 cm para instrumentación de 0,38"
2 | 786 | Cateter Ureteral 6 Fr x 70 cm modelo open End | Catéter ureteral recto tipo Open End recubierto con hidrogel, opaco a rayos X, con orificio central graduado en cm. Calibre 6 Fr x 70 cm para instrumentación de 0,38"
2 | 10268 | Catéter ventricular cerebral con estilete 7 Fr x 23 cm
2 | 1080 | Cateter Ventricular Endocavitario Bipolar | Cateter Ventricular Endocavitario Bipolar
2 | 1007 | Cateter ventricular para recambio válvula de Hidrocefalia | Cateter ventricular de 8 a 12 cm para recambio rn Válvula de Hidrocefalia
2 | 9315 | Cazoleta para sensor de oxigeno Drager Cod. 8606055
2 | 10827 | Celda de O2 T/ SEN2103P p/Newport HT70 y E360
2 | 9316 | Celda de oxigeno Drager Cod 6850645
2 | 10311 | Celda de Oxígeno p/ General Electric Avance (Jay) (6050-0004-110) M-10 | Compatible con Avance (Jay) (6050-0004-110) - 9100c (R112P10 Maxtec) - Aespire 7900
2 | 10836 | Celda de Oxígeno servo p/ resp. Philips Cód. 6640044
2 | 7388 | CELDA OXIGENO ANESTESIA SA2 MONITOR PM 8050
2 | 7067 | Celda oxígeno Taema Claris 2000 | Celda de oxígeno para mesa de anestesia Taema Claris 2000 código Y010100
2 | 8580 | Celda sensora FiO2 monitor carro anestesia Dräger modelos Fabius GS, Fabius y SA 2
2 | 1865 | Cemento adhesivo fisiológico tipo Beriplast | Adhesivo fisiológico que contiene derivados plasmáticos (fibrinógeno, fibronectina, F XIII, alfa 2 macroglobulina y a-2 antiplasmina) liofilizados, separados en dos compuestos que al tomar contacto se activan y desencadenan la cascada de coagulación y cicatrización.
2 | 8700 | Cemento óseo T/Simplex Stryker | Cemento para hueso radiopaco (Metacrilato de metil; mezcla de copolímero de estireno de metacrilato de metilo de metacrilato de polimetilo y sulfato de bario, U.S.P.). Cemento empacado en dos componentes estériles.
2 | 1004 | Cepillo descartable para Citología t/Olympus BC-202D | Cepillo para Citología descartable largo útil de 115 cm, con 10.0 mm de longitud de cepillo, para tamaño mínimo de canal 2,8 mm tipo Olympus código BC-202D-30 (para videobroncoscopio Olympus BF tip 1T150)
2 | 8735 | Cepillo largo para endoscopía para limpieza de canal
2 | 6445 | Cepillo muestra Citológica vía biliar para combo cath | Cepillo muestra Citológica vía biliar para combo cath
2 | 6584 | Cepillo muestreo fusion 6 Fr x 200cm tipo Cook Fs CB 6 | Cepillo de muestreo fusion de 6 Fr x 200 cm, catéter 3 mm. Cook Fs CB 6 G 49091
2 | 1013 | Cepillo para bacteriologia broncopulmonar | Cepillo para bacteriologia broncopulmonar, descartable, diametro del cateter 1.8 mm. esteril-envase individual-
2 | 787 | Cesta descartable p/recuperación cuerpo extrañno Roth Net | Cesta desechable para recuperación de cuerpo extraño (Asa c/red) uso endoscopico Mod. Roth Net US Endoscopy. Env. X 5 unidades.
2 | 1014 | Cinturon para Transductor de monitoreo fetal Compatible con Monitor Corometrics mod. 112 | Cinturon para Transductor de monitoreo fetal Compatible con Monitor Corometrics mod. 112
2 | 10862 | Circuito ARM Adulto calentado de dos ramales reusable F&P 900MR810E
2 | 6672 | Circuito ARM Adulto con cable calentador reusable completo 900MR761 | Circuito ARM Adulto con cable calentador reusable completo de 1,5 m. Fisher & Paykel 900MR761
2 | 8572 | Circuito ARM adulto desc. con Y abierta | Circuito ARM adulto desc. con Y abierta, sin trampa de agua ni cámara humidificadora
2 | 10863 | Circuito ARM calentado T/ VentStar Helix Dräger MP02606
2 | 6644 | Circuito ARM neonatal con cable calentador reusable completo 1.45 m. tipo 900MR780 | Circuito ARM neonatal con cable calentador reusable completo 1.45 m. Fisher & Paykel 900MR780
2 | 6645 | Circuito ARM neonatal descartable c/cable calentador inspiratorio c/cámara tipo RT205 | Circuito ARM neonatal descartable con cable calentador inspiratorio completo con cámara Fisher & Paykel RT205 o 212
2 | 8687 | Circuito ARM neonatal descartable c/cable calentador inspiratorio c/cámara tipo RT228 p/SLE5000
2 | 8686 | Circuito ARM neonatal descartable c/trampa de agua espiratorio tipo RT225
2 | 8683 | Circuito ARM pediátrico desc. c/rama inspiratoria calefaccionada T/DAR 306/6843
2 | 9643 | Circuito corrugado Humidificador T Ref 900RD110 - F & P
2 | 8553 | Circuito corrugado mesa anestesia Wato EX-55
2 | 10825 | Circuito de Anestesia Pediátrico T/DCD015 o DAR 305-6714
2 | 8525 | Circuito de respiración anestésico adulto con 2 tubuladuras y codo en Y (Ref 2151)
2 | 7386 | Circuito de respiración anestésico adulto con bolsa y tubuladura para humidificador (Ref 2154000)
2 | 10775 | Circuito de Respiración para Adultos con Colector de Agua T/Covidien DAR 303NP14419
2 | 10774 | Circuito de Respiración para Adultos con Colector de Agua- T/Covidien DAR 304/13565
2 | 9188 | Circuito descartable de una sola rama o tipo J para respirador NewPort Medical HT 70 cod. 5093600 | Circuito descartable de una sola rama o tipo J para respirador NewPort Medical HT 70 cod. 5093600
2 | 6638 | Circuito descartable neonatal compatible respirador transporte MVP-10 | Circuito descartable neonatal compatible con respirador de transporte MVP-10, Marca Bio-Med Devices, Inc. Código 2030
2 | 10817 | Circuito paciente adulto c/2 trampasde agua T/Covidien 304/13320
2 | 10864 | Circuito paciente Adulto Reusable 22 mm 3390R2V Smooth-Bor 403/405
2 | 7453 | Circuito paciente ARM Adulto calefaccionado F&P RT106 | Circuito paciente calefaccionado F&P RT106
2 | 7387 | CIRCUITO PACIENTE NEONATAL REUSABLE SLE5000 2391/50
2 | 7413 | Circuito paciente reusable adulto respirador Neumovent Graphnet c/válvula
2 | 6652 | Circuito paciente reusable neonatal respirador Neumovent Graphnet 10 mm c/válvula | Circuito paciente reusable neonatal para respirador Neumovent Graphnet 10 mm con válvula Cód. 3386 A1V
2 | 8521 | Circuito paciente reusable Puritan Bennet c/accesorios
2 | 6650 | Circuito paciente Siliconado AD 22mm respirador Neumovent Graphnet | Circuito paciente Siliconado AD 22mm para respirador Neumovent Graphnet Cód. 3380A1V
2 | 10968 | Circuito para cánula de alto flujo
2 | 8697 | Clavija para Traumatología 1 mm diámetro
2 | 7451 | Clavija para Traumatología 1.5 mm diámetro | Clavija para Traumatología 1.5 mm diámetro x 24 cm
2 | 7329 | Clavija para Traumatología 2 mm diámetro | Clavija para Traumatología 2 mm diámetro 24 mm
2 | 7450 | Clavija para Traumatología 2.5 mm diámetro | Clavija para Traumatología 2.5 mm diámetro x 24 cm
2 | 8015 | Clavija para Traumatología 3.0 mm diámetro
2 | 8696 | Clavija para Traumatología 3.5 mm diámetro
2 | 8698 | Clavija para Traumatología 4 mm diámetro
2 | 6510 | Clavo endomedular acerrojado fémur | Clavo endomedular acerrojado para fémur con todas las alternativas en largo y diámetro. Set de instrumental de colocación y de medidas alternativas completos.
2 | 6508 | Clavo endomedular acerrojado húmero retrógrado | Clavo endomedular acerrojado para húmero, retrógrado, con sistema de compresión foco fractura. Set de instrumental de colocación y de medidas alternativas completos.
2 | 6511 | Clavo endomedular acerrojado para fémur retrógrado | Clavo endomedular acerrojado para fémur. retrógrado, con todas las alternativas en largo y diámetro. Set de instrumental de colocación en préstamo.
2 | 6507 | Clavo endomedular acerrojado para húmero anterógrado | Clavo endomedular acerrojado para húmero, anterógrado, con todas las alternativas en largo y diámetro. Set de instrumental de colocación y de medidas alternativas completos.
2 | 6509 | Clavo endomedular acerrojado tibia | Clavo endomedular acerrojado para tibia, con todas las alternativas en largo y diámetro. Set de instrumental de colocación y de medidas alternativas completos.
2 | 6506 | Clavo endomedular elástico de titanio para tibia, fémur, húmero, radio o cúbito | Clavo endomedular elástico de titanio, para tibia, fémur, húmero, radio o cúbito. Set de instrumental de colocación y de medidas alternativas completos.
2 | 6512 | Clavo endomedular largo no fresado | Clavo endomedular largo no fresado con doble tornillo para el cuello para fracturas proximales de fémur. Set de instrumental de colocación y medidas alternativas completos.
2 | 6513 | Clavo endomedular no fresado fémur proximal | Clavo endomedular no fresado para fémur proximal, triple tornillo u hoja espiral. Set de instrumental de colocación y medidas alternativas completos.
2 | 6528 | Clavo placa compresión dinámica activa o pasiva fx cadera o rodilla | Clavo placa de compresión dinámica activa o pasiva para fractura de cadera o rodilla, todas las alternativas de largo de clavo y placa con tornillos. En cada caso se indicará en la Orden de Compra interna cuál de los dos tipos de clavo placa se solicita. Set de instrumental de colocación y de medidas alternativas completos.
2 | 8122 | Clip de polìmero Hem-o-lock 5 mm color verde
2 | 10488 | Clipadora laparoscópica Medium - Large 36 cm para Clips CT300
2 | 1015 | Clipadora Rehusable Endoscopica de 35.6 cm. Para Hemoclips de 10 mm de Diam. Tipo Ethicon | Clipadora Rehusable Endoscopica de 35.6 cm. Para Hemoclips de 10 mm de Diam. Tipo Ethicon
2 | 6742 | Cobertor de sensor 401 J (10 unidades) | Cobertor de sensor 401 J (10 unidades)
2 | 7005 | Cobertor parte inferior d/cuerpo Mod. 525 | Cobertor para manta térmica Bair Hugger tipo Agustine Medical Modelo 525 (neurocirugía)
2 | 7004 | Cobertor parte superior d/cuerpo Mod. 522 | Cobertor parte superior d/cuerpo Mod. 522
2 | 10603 | Codo antiasfixia (EE) y tubuladura p/mascarilla Philips Respironics Cód. 1097302
2 | 7171 | COIL SOFT 2X4 gdc TIPO STRYKER | COIL SOFT 2X4 gdc TIPO STRYKER
2 | 7173 | COIL ULTRASOFT 2X3 gdc TIPO STRYKER | COIL ULTRASOFT 2X3 gdc TIPO STRYKER
2 | 7172 | COIL ULTRASOFT 3X8 gdc TIPO STRYKER | COIL ULTRASOFT 3X8 gdc TIPO STRYKER
2 | 788 | Coils para embolización 3 mm x 4 cm tipo VortX Diamond | Coils para embolización de hemorragias digestivas y tumores hepáticos de 3 mm de diámetro x 4 cm de longitud. Modelo VortX Diamond
2 | 1016 | Colchoneta inflable c/presión alternada p/prevención de úlceras | Colchoneta inflable con presión alternada, para la prevención de úlceras por decúbito
2 | 8198 | Collar de Filadelfia Traqueotomía. Tamaño Grande
2 | 6348 | Collar de Filadelfia. Tamaño Chico | COLLAR DE FILADELFIA TAMAÑO CHICO
2 | 6351 | Collar de Filadelfia. Tamaño Extra Grande | COLLAR DE FILADELFIA TAMAÑO EXTRA GRANDE
2 | 6350 | Collar de Filadelfia. Tamaño Grande | COLLAR DE FILADELFIA TAMAÑO GRANDE
2 | 6346 | Collar de Filadelfia. Tamaño Infante/Lactante Extra Pequeño | COLLAR DE FILADELFIA TAMAÑO EXTRA PEQUEÑO
2 | 6349 | Collar de Filadelfia. Tamaño Mediano | COLLAR DE FILADELFIA TAMAÑO MEDIANO
2 | 6347 | Collar de Filadelfia. Tamaño Pequeño | COLLAR DE FILADELFIA TAMAÑO PEQUEÑO
2 | 10877 | Columna cromatográfica para equipo Medgraphics
2 | 1017 | Compresor (motor) para colchonetas | Compresor (motor) para colchonetas
2 | 8890 | Conector 1/2/ x 1/2: Conector recto (tubo-tubo)
2 | 9501 | CONECTOR 22M - 22M CON MDI INTERSURGICAL
2 | 8889 | Conector 3/16 x 3/16: Conector recto (tubo-tubo)
2 | 8891 | Conector 3/8 x 3/8 X 3/8: Conector en Y
2 | 10324 | Conector acodado 1/8" 3.2 mm DI p/sensor de flujo GE Cód. M1171751-S | Conector acodado 1/8" 3.2 mm DI p/maq. anestesia GE 9100C
2 | 6643 | Conector adulto F&P 900 MR cód. 534 autoclavable 22 mm F a 22 mm M/15 F | Conector adulto F&P 900 MR cód. 534 autoclavable 22 mm F a 22 mm M/15 F
2 | 10458 | Conector alta presión 30" (76 cm) (T/ Merit Medical HPF300E) - HEMODINAMIA
2 | 8843 | Conector arterial 3/16 8 Fr Cod. 77308
2 | 1018 | Conector aspiratorio de 18 mm aprox. En forma de codo, compatible con resucitadores Hudson ó Ambú | Conector aspiratorio de 18 mm aprox. En forma de codo, compatible con resucitadores Hudson ó Ambú
2 | 6774 | Conector cable calefactor 900MR510 para tubuladuras reutilizables para MR850 y MR730 | Conector para cable calefactor Fisher & Paykel 900MR510, para uso con tubuladuras reutilizables, de aproximadamente 1.3 m de longitud. Compatible con humidificadores MR850 y MR730
2 | 6773 | Conector cable calefactor 900MR754 para tubuladuras reutilizables Adulto/pediátricas (Circuito: 900MR780) para MR850 y MR730 | Conector para cable calefactor 900MR754, para uso con tubuladuras reutilizables Adulto/pediátricas de aproximadamente 1.1mts (Circuito: 900MR780) Compatible con humidificador MR850 y MR730
2 | 6219 | Conector codo 22 F a 22M/15 F reutilizable T/ F&P 900MR130 | Conector en codo 22 F a 22M/15 F reutilizable Fisher & Paykel 900MR130
2 | 1043 | Conector en "Y" para uso con catéteres Perironeales y Ventriculares | Conector en "Y" para uso con catéteres Perironeales y Ventriculares
2 | 10909 | Conector en espiral de 152 cm, p/bomba inyectora de contraste Mallinckrodt Optivantage
2 | 1075 | Conector inspiratorio de 15 mm aprox. En forma de codo, compatible con resucitadores Hudson ó Ambú | Conector inspiratorio de 15 mm aprox. En forma de codo, compatible con resucitadores Hudson ó Ambú
2 | 6203 | Conector recto 15m-15f c/puerto MDI- Intersurgical | Conector recto 15m-15f c/puerto MDI- Intersurgical
2 | 980 | Conector recto 22m-22f c/puerto MDI Intersurgical | Conector recto 22m-22f c/puerto MDI Intersurgical
2 | 10269 | Conector recto de Nylon para hidrocefalia | Conector recto psrs válvula de derivación ventrículo peritoneal
2 | 6206 | Conector recto superset 22f c/conexion recta 15f. Intersurgical | Conector recto superset 22f c/conexion recta 15f. Intersurgical
2 | 6220 | Conector/Adaptador tubuladura vía inspiratoria - Fisher & Paykel 900MR530 | Conecta la cámara HC300 al tubo 900HC009 - Autoclavable y diseñado para uso a largo plazo - Tamaño 22 mm.
2 | 983 | CONO ESPIRAL PARA EXTRACCION DE PIEDRAS DE NITINOL | Cono en espiral para la extracción de piedras, de nitinol, de 3 Fr de 7 o 10 cm de largo. Tipo Boston Scientific M0063903100
2 | 10080 | Contenedor de instrumental Autoclave con tapa y filtro de 470 x 291 x 160 mm. Cod. 497003
2 | 10753 | Co-Oxímetro portátil Masimo RAD-57
2 | 6617 | Cortador de lazo tipo FS-5U-1 x 230 cm | Cortador de lazo tipo FS-5U-1 x 230 cm
2 | 1040 | Cubierta Exterior Compatible con resucitador Smbú Marck IV. Tamaño Adulto, Pediátrico ó Neonatal | Cubierta Exterior Compatible con resucitador Smbú Marck IV. Tamaño Adulto, Pediátrico ó Neonatal
2 | 1066 | Cubierta externa
2 | 1201 | Cuchilla de Corte Triple Lumen Rx de 7 a 5.5 Fr x 195 mm. | Cuchilla de Corte Triple Lumen Rx de 7 a 5.5 Fr x 195 mm., con Guia de 0.35”
2 | 7135 | Cuchillete para Faco Recto 15°
2 | 7134 | Cuchilletes para Faco Slit angulado 3,2 mm
2 | 7359 | Cuerda traqueotomía percutanea de dil con forceps
2 | 1067 | Delantal RTU con accesorios | Delantal RTU con accesorios
2 | 6649 | Diafragma válvula exhalatoria para respirador Neumovent Graphnet | Diafragma válvula exhalatoria Graph/bb/Cirrus 1111 GOV para respirador Neumovent Graphnet
2 | 1068 | Dilatador 10 mm | Dilatador 10 mm-tipo Savary
2 | 789 | Dispositivo corte resección endoscópica tipo KD-611L Knife2 TI Olympus | Dispositivo de corte (cuchilla)para resección endoscópica de submucosa en bloque. Modelo KD-611L Knife2 TI Olympus
2 | 1085 | Dispositivo de ligadura de lazo desmontable t/Olimpus
2 | 7185 | Dispositivo de reemplazo para Gastrostomía (Botón Gástrico de 18 Fr 3.4 cm | Dispositivo de reemplazo para Gastrostomía (Botón Gástrico de 18 Fr 3.4 cm
2 | 1071 | Dispositivo de reemplazo para Gastrostomía (Botón Gástrico) de 18 Fr x 1.7 | Dispositivo de reemplazo para Gastromía. (Boton Gastrico) de 18 Fr x 1.7 /3.4 cm
2 | 6446 | Dispositivo de reemplazo para Gastrostomía (Botón Gástrico) de 18 Fr x 2.4 cm | Dispositivo de reemplazo para Gastrostomía (Botón Gástrico) de 18 Fr x 2.4 cm
2 | 6615 | Dispositivo de reemplazo para Gastrostomía (Botón Gástrico) de 20 Fr x 1.7 /3.4 cm | Dispositivo de reemplazo para Gastrostomía (Botón Gástrico) de 20 Fr x 1.7 /3.4 cm
2 | 7513 | Dispositivo de reemplazo para Gastrostomía (Botón Gástrico) de 20 Fr x 2.4 cm
2 | 1072 | Dispositivo de reemplazo para Gastrostomía (Botón Gástrico) de 24 Fr x 1.7 | Dispositivo de reemplazo para Gastromía. (Boton Gastrico) de 24 Fr x 1.7 /3.4 cm
2 | 6447 | Dispositivo de reemplazo para Gastrostomía (Botón Gástrico) de 24 Fr x 2.4 cm | Dispositivo de reemplazo para Gastrostomía (Botón Gástrico) de 24 Fr x 3.4 cm
2 | 7186 | Dispositivo de reemplazo para Gastrostomía (Botón Gástrico) de 24 Fr x 3.4 cm | Dispositivo de reemplazo para Gastrostomía (Botón Gástrico) de 24 Fr x 3.4 cm
2 | 7548 | Dispositivo de reemplazo para Gastrostomía (Botón Gástrico) de 24 Fr x 4.4 cm
2 | 791 | Dispositivo pre corte 3 mm x 195 cm Modelo KD-10-Q-1-B Olympus | Dispositivo pre corte (cuchilla) para tipo aguja cuchilla de 3 mm x 195 cm de long. Modelo KD-10-Q-1-B Olympus
2 | 7022 | Dosificador de 0-16 LPM respirador Leistung | Dosificador de 0-16 LPM respirador Leistung
2 | 7721 | Drenaje Jackson Pratt 5 mm x 2,5 mm
2 | 1074 | Drenaje Mediastinico | Drenaje mediastínico de silicona con clot stop, antitrombogenico de 5 mm de diámetro y orificios laterales
2 | 7885 | Drenaje plano Jackson Pratt 15 Fr con reservorio 100 ml
2 | 7512 | Drenaje plano Jackson Pratt silicona 7x3.2mm
2 | 8722 | Drenaje tipo Blake de silicona redondo 15 Fr
2 | 9856 | Drenaje tipo Blake de silicona redondo 19 Fr
2 | 9857 | Drenaje tipo Blake de silicona redondo 24 Fr
2 | 7502 | Drenaje ventricular externo Camino
2 | 8609 | Electrobisturí Tipo monopolar y bipolar
2 | 10298 | Electrodo bipolar 3 p x 35 mm - Para Neurofisiología -
2 | 10296 | Electrodo copa 10mm x 120cm con ficha de seguridad - Para neurofisiología-
2 | 1044 | Electrodo disección y coagulación 5 mm | Electrodo disección y coagulación 36cm/ 5 mm-monopolar sin canal de succión- con cable conector tipo Storz 26775UF
2 | 8915 | Electrodo para coagulación monopolar Minicomp. Cod. 30100C
2 | 10516 | Electrodo para desfibrilación Mindray 0262 MR60
2 | 9343 | Electrodo para marcapaso B Braun EP15 C0992097
2 | 9434 | Electrodo punta americana bañado en oro
2 | 1073 | Electrodos (Vastagos) Diversas Puntas (Gancho, Espátula, Aguja, Anculo Recto, Disector Curvo, Disector Recto, Aspirador Convencional) compatibles con Electrodo Pinza Monopolar | Electrodos (Vastagos) Diversas Puntas (Gancho, Espátula, Aguja, Anculo Recto, Disector Curvo, Disector Recto, Aspirador Convencional) compatibles con Electrodo Pinza Monopolar
2 | 1134 | Endograpadora Lineal Cortante, descartable de 30,45,60 mm. Tipo Multifire Endo Gia Universal* 12 mm Tyco/ Endopath 45 Ethicon / Echelon 60 mm Ethicon | Endograpadora Lineal Cortante, descartable. Coloca dos Hileras Triples, alternas y paralelas de Grapas de 30,45,60 mm. Tipo Multifire Endo Gia Universal* 12 mm Tyco/ Endopath 45 Ethicon / Echelon 60 mm Ethicon
2 | 6492 | Endoprótesis no convenciona fémur proximal y/o distal cirugía oncológica | EndoPrótesis no convencional para femur proximal y o femur distal para cirugia oncologica. Cotilo no cementado atornillado cabeza 32mm, U drape, sterydrape, ioban, hemosuctor y sistema de lavado pulsátil.
2 | 6537 | Endoprótesis tipo Giannini para pie plano | Endoprótesis tipo Giannini para pie plano. Set de instrumental de colocación y de medidas alternativas completos
2 | 7033 | Entubado para bolsa drenaje PB-840 | Entubado para bolsa drenaje PB-840
2 | 9559 | Equipo de cirugia cardiovascular adulto abierto descartable
2 | 10841 | Equipo para montar humidificador (Clamp) Fisheer&Paykel 900MR030N
2 | 795 | Equipo punción suprapúbica 16 Fr para drenaje vesical Modelo Trofix N 16 Rüsch cod 566464 | Equipo de punción suprapúbica de 16 Fr para drenaje vesical. Compuesto por cánula de acero, reutilizable. Modelo Trofix N 16 tipo Rüsch codigo 566464
2 | 10077 | Escoplo en Bayoneta Killian Klaus de 17mm - cod.
2 | 1155 | Esfera material acrilico-protesis nro.16 | Esfera material acrilico-protesis- uso oftalmologico- numero 16-
2 | 1156 | Esfera material acrilico-protesis nro.18 | Esfera material acrilico-protesis- uso oftalmologico- numero 18-
2 | 1157 | Esfera material acrilico-protesis nro.20 grande | Esfera material acrilico-protesis- uso oftalmologico- numero 20-
2 | 1158 | Esfera material acrilico-protesis-nro.12 chica | Esfera material acrilico-protesis- uso oftalmologico- numero 12-
2 | 1159 | Esfera material acrilico-protesis-nro.14 | Esfera material acrilico-protesis- uso oftalmologico- numero 14-
2 | 797 | Esfinterótomo precorte triple lumen 5.5 Fr x 210 tipo micro Knife XL | Esfinterótomo de pre-corte de triple lumen de 7 Fr x 210 cm de longitud, tipo micro Knife TM XL
2 | 1172 | Espatula disección y coagulación 5 mm | Espatula disección y coagulación 36 cm/ 5 mm monopolar sin canal de sicción- con cable- tipo Storz 26775UE
2 | 10081 | Especulo Transesfenoidal Papavero - Caspar de 100/15 mm. cod. 583642
2 | 1161 | Esponja siliconada 3 mm.- implante escleral 503 | Esponja siliconada 3 mm para uso oftalmologico-
2 | 1152 | Esponja siliconada 4 x 2,5 mm tipo Style 501 | Esponja siliconada 4x2,5 mm para uso oftalmologico-
2 | 7133 | Esponja siliconada 5 x 3 mm tipo Style 506
2 | 514 | Expansor tisular oval de 2,7 x 4,2 cm | Expansor tisular de silicona oval de 2,7 x 4,2 cm con válvula. De 21 ml de volumen, esterilizado por óxido de etileno.
2 | 1163 | Expansor tisular rectangular valvula remota 1000cc | Expansor tisular rectangular de válvula remota de 1.000 c.c.
2 | 1164 | Expansor tisular rectangular valvula remota 600cc | Expansor tisular rectangular de válvula remota de 600 c.c.
2 | 6727 | Extremo con pinzas 3 electrodos ECG Monitor Nihon Kohden BSM 2351 K | Extremo con pinzas 3 electrodos ECG para Monitor Nihon Kohden BSM 2351 K BR 903P
2 | 6744 | Extremo con pinzas 3 electrodos ECG Monitor Nihon Kohden Life Scope BSM 6301 | Extremo con pinzas 3 electrodos ECG para Monitor Nihon Kohden Life Scope BSM 6301 código BR-903P
2 | 6719 | Extremo con pinzas 3 electrodos ECG neonatal monitor Nihon Kodhen life scope 8 BSM 7114J | Extremo con pinzas 3 electrodos ECG para uso neonatal, para monitor Nihon Kodhen life scope 8 BSM 7114J
2 | 6753 | Extremo con pinzas 5 electrodos ECG Monitor Dixtal 2020 | Extremo con pinzas 5 electrodos ECG para Monitor Dixtal 2020 cód. AE-0R01R-0
2 | 6745 | Extremo con pinzas 6 electrodos ECG Monitor Nihon Kohden Life Scope BSM 6301 | Extremo con pinzas 6 electrodos ECG para Monitor Nihon Kohden Life Scope BSM 6301 código BR-906P
2 | 6576 | Extremo pinza ECG 5 derivaciones cardiodesfibrilador Cardioserv v 4.1 | Extremo pinza ECG 5 derivaciones cardiodesfibrilador Cardioserv v 4.1
2 | 6634 | Extremo pinzas 3 electrodos ECG Monitor Nihon Kohden Scope BSM 3101 | Extremo con pinzas3 electrodos ECG para Monitor Nihon Kohden Scope BSM 3101 Cód. BR - 018 P
2 | 6703 | Extremo pinzas 5 electrodos ECG Monitor Mindray PM9000 | Extremo con pinzas 5 electrodos ECG para Monitor Mindray PM9000. Código 0010-30-12262
2 | 6710 | Extremo pinzas 5 electrodos ECG p/M.Mennen Enmove serie 1000 | Extremo con pinzas 5 electrodos ECG p/M.Mennen Enmove serie 1000
2 | 1170 | Fibra optica para pic cod. 110-4-hmc | Set completo sensor fibra optica intraventricular para monitor de pic cod. 110-4-hmc p/monitor camino
2 | 1168 | Fibra optica Tipo Codman para Monitoreo PIC Intraparenquimatosa, compatible con Monitor Criticon Dinamap | Fibra optica Tipo Codman para Monitoreo PIC Intraparenquimatosa, compatible con Monitor Criticon Dinamap
2 | 1169 | Fibra optica Tipo Codman para Monitoreo PIC Intraventricular, compatible con Monitor Criticon Dinamap | Fibra optica Tipo Codman para Monitoreo PIC Intraparenquimatosa, compatible con Monitor Criticon Dinamap
2 | 1167 | Fibra optica Tipo Codman para Monitoreo PIC Subdural, compatible con Monitor Criticon Dinamap | Fibra optica Tipo Codman para Monitoreo PIC Subdural, compatible con Monitor Criticon Dinamap
2 | 6661 | Filtro Aire incubadora Natal Care Código TR 69 | Filtro de Aire para incubadora Natal Care paquete por 4 unidades Código TR 69
2 | 7397 | Filtro Bacteriano descartable SLE 2587
2 | 10725 | Filtro bacteriano espiratorio DESCARTABLE De/X800 para Respirador Puritan Bennett 840 4-076887-00
2 | 10737 | Filtro bacteriano espiratorio DESCARTABLE para Respirador Puritan Bennett 980 Adulto/Pediatrico 10043551
2 | 943 | Filtro bacteriano espiratorio reusable /Re/X800 para Respirador Puritan Bennett 840 código 4-070305-00 | Filtro bacteriano espiratorio reusable /Re/X800 para Respirador Puritan Bennett 840 código 4-070305-00
2 | 10726 | Filtro bacteriano inspiratorio DESCARTABLE /De/Flex para Respirador Puritan Bennett 840 4-074601-00
2 | 9223 | Filtro bacteriano inspiratorio reusable /Re/Flex para Respirador Puritan Bennett 840 código 4-074600-00
2 | 7410 | Filtro bacteriano Newport FLT 33202P
2 | 10875 | Filtro bacteriano para equipo Medgraphics
2 | 9868 | Filtro Bacteriológico para equipo Apnea Link
2 | 10842 | Filtro de aire para incubadora Medix 305 Cód. DIR 02 (Paq. x 4 u.)
2 | 10313 | Filtro de espuma p/recipiente absorbedor de CO2 Cód. 1407-3201-000 GE
2 | 9292 | Filtro de gas Co2/N2O para Videolaparoscopía
2 | 10865 | Filtro electrostático T/CareStar de Dräger MP 01770
2 | 7408 | Filtro en línea proximal descart HT6004701 Newport
2 | 7409 | Filtro entrada aire descartable Newport HT 460300
2 | 10106 | Filtro espiratorio Adulto/Pediátrico descatable p/Respirador Puritan Bennett 980 código 10043551
2 | 10105 | Filtro espiratorio Adulto/Pediátrico reutilizable p/Respirador Puritan Bennett 980 código 10063033
2 | 10697 | Filtro HME Adulto
2 | 7060 | Filtro HME adulto Hygrobac S Mallinkrodt | Filtro HME adulto Hygrobac S Mallinkrodt
2 | 10776 | Filtro HME Neo Pediátrico T/Hygrobaby 355/5427; Mallinkrodt
2 | 1141 | Filtro incubadora cebitronix | Filtro para incubadoras cebitronix-
2 | 1171 | Filtro incubadora Tipo Amstm Cobams - Italia | Filtro Esteril incubadora Tipo Amstm Cobams - Italia
2 | 10969 | Filtro inspiratorio p/Carescape R860 (Env.x 10 u)- General Electric Cód. 2083208-001
2 | 525 | Filtro para incubadora Medix Cód. 13075D | FILTRO PARA INCUBADORA MEDIX
2 | 6658 | Filtros bacterianos autoclavables rama espiratoria respirador SLE 5000 Plus Cód. 2587 | Filtros bacterianos autoclavables para rama espiratoria para el respirador SLE 5000 Plus Cód. 2587
2 | 6657 | Filtros bacterianos autoclavables rama inspiratoria respirador SLE 5000 Plus Código 2029 | Filtros bacterianos autoclavables para rama inspiratoria del respirador SLE 5000 Plus Código 2029
2 | 7402 | Filtros Cortos Cámaras Humidificadoras (paq x 100)
2 | 7401 | Filtros largos cámaras humidificadoras (paq x 100)
2 | 7130 | Foco Lámpara hendidura (Slit lamp) SL-7E 120 V 40 A
2 | 7103 | Foco lámpara Topcon SL-5D | Foco lámpara Topcon SL-5D 115 Voltios Freq. 50-60
2 | 6616 | Forcep ESD coagrasper giratoria OLYMPUS | Forcep ESD coagrasper giratoria OLYMPUS Código FD-410LR
2 | 1160 | Frasco aspiracion bal | Frasco aspiracion bal (lavado bronquioalveolar) con tubuladura
2 | 939 | Fresa de craneótomo tipo Codman de 14 mm | Fresa de craneótomo auto bloqueante tipo Codman de 14 mm
2 | 1082 | Fuente (Generador) Marcapaso Unicameral VVIR | Fuente (Generador) Marcapaso Unicameral VVIR
2 | 7478 | Grapadora Lineal Cortante 100 mm | Grapadora Lineal Cortante 100 mm
2 | 1133 | Grapadora Lineal Cortante Descartable de 60 mm. Tipo Multifire Gia* 60 | Grapadora Lineal Cortante Descartable. Coloca dos Hileras alternas y paralelas de Grapas de Titanio de 55,60,75,80 y 100 mm. Tipo Multifire Gia* 60, 80 Tyco ó Proximate TLC 55,75,100 Ethicon
2 | 7566 | Grapadora lineal cortante recta 75 mm
2 | 1137 | Grapadora Lineal Descartable Articulada ó Roticulable de 30,55 mm. Tipo Roticulator Titanium Tyco, Roticulator 55 Poly (con grapas absorbibles) 30 ó 55 mm Tyco, Access 55 Proximate Ethicon | Grapadora Lineal Descartable Articulada ó Roticulable de 30,55 mm. Tipo Roticulator Titanium Tyco, Roticulator 55 Poly (con grapas absorbibles) 30 ó 55 mm Tyco, Access 55 Proximate Ethicon
2 | 1145 | Guante Presoterapia Adulto | Guante Presoterapia Adulto, compresión entre 20-30-40-50-60 mm Hg
2 | 1144 | Guante Presoterapia Pediatrico | Guante Presoterapia Pediátrico, compresión entre 20-30-40-50-60 mm Hg.
2 | 10517 | Guía 0,035" 150 cm punta J (T/Corfis 502521 o Boston 49-118) - HEMODINAMIA
2 | 10518 | Guía 0,035" 260 cm punta J (T/Corfis 502455 o Boston 49-121) - HEMODINAMIA
2 | 10489 | Guía 0.035" 260 Amplatz Super Stiff con tip de 1 cm (T/Boston 45-509) - HEMODINAMIA
2 | 10490 | Guía 0.035" 260 Amplatz Super Stiff con tip de 7 cm (T/Boston 46-502) - HEMODINAMIA
2 | 6443 | Guía Alambre hidrofílica punta recta 0,035"x150 cm Tipo Zebra | Guía Alambre hidrofílica punta recta 0,035"x150 cm Tipo Zebra
2 | 1166 | Guia Alambre Hidrofilica tipo Amplatz rígida 0.035”x145 cm | Guía de alambre hidrofílico, rígida, de punta recta tipo Amplatz diámetro 0,035" y 145 cm de largo
2 | 802 | Guia Alambre Hidrofilica tipo Amplatz rígida punta recta 0.035”x260 cm | Guía de alambre hidrofílico, rígida, de punta recta tipo Amplatz diámetro 0,035" y 260 cm de largo
2 | 6609 | Guía alambre punta recta radiopaca hidorfílica tipo Tracer Metro Direct | Guía de alambre de punta recta, radiopaca con cobertura hidrofílica de 5 cm largo, 0,035" x 480 para stent plástico pancreático/biliar. Tipo Tracer Metro Direct
2 | 6442 | Guía Alambre tipo Amplatz semi-rígida tipo Magic Torque | Guía Alambre tipo Amplatz semi-rígida tipo Magic Torque
2 | 9454 | Guia de alambre hidrofilica p/ papilotomo Tipo Jagwire 450 cms x 0.025”
2 | 1142 | Guia de alambre hidrofilica p/ papilotomo Tipo Jagwire 450 cms x 0.035” | Guia alambre apta para uso en papilotomo-longitud: de 600/268/450 cms x 0.035” Hidrofilicas - Tipo Jagwire
2 | 8796 | Guía de alambre hidrofílico, rígida, de punta "J" tipo Amplatz diámetro 0,035" y 260 cm de largo
2 | 737 | Guía de alambre ultra stiff 0,035" x 260 cm amplatz punta J | Guía de alambre hidrofílico, de acero inoxidable cubierta de TFE, ultra rígida, de punta flexible, diámetro 0,035" y 260 cm de largo, tipo Amplatz G09956 Cook
2 | 1143 | Guia de Alambre Urologica recta Tipo Zebra (caja x 5 unid) | Guia de Alambre Urologica recta Tipo Zebra (caja x 5 unid)
2 | 801 | Guía extra rígida alambre hidrofílico 0,035" x 300 cm Tipo Lunderquist Cook | Guía de alambre hidrofílico, extra rígida, diámetro 0,035" y 300 cm de largo Tipo Lunderquist Cook
2 | 10519 | Guía Hidrofílica 0,035" 150 cm punta angulada (Angled) (T/Terumo RF-GA35153M) - HEMODINAMIA
2 | 10520 | Guía Hidrofílica 0,035" 150 cm punta recta (T/Terumo RF-GS35153M) - HEMODINAMIA
2 | 10521 | Guía Hidrofílica 0,035" 260 cm punta angulada (Angled) (T/Terumo RF-GA35263M) - HEMODINAMIA
2 | 10522 | Guía Hidrofílica Rígida (Stiff) 0,035" 260 cm punta angulada (T/Terumo RF-PA35263M) - HEMODINAMIA
2 | 8166 | Guia hidrofìlica tipo Road Runner 0,038" x 150
2 | 10045 | Guia Hidrofilica Tipo Road Runner 0.035" x 180 cm Punta Angulada
2 | 1213 | Guia Hidrofilica Tipo Road Runner 0.035" x 260 cm - Punta Recta | Guia Hidrofilica Tipo Road Runner 0.035" x 260 cm
2 | 633 | Guía Nitinol hidrofílica x 0.035" de 150 Punta Recta T/Sensor | Guía de alambre hidrofílica de 0,035" x 150 cm modelo Sensor
2 | 7504 | Guía Nitinol hidrofílica x 0.038" de 150 modelo sensor
2 | 10866 | Guía para angioplastía coronaria de 180 cm c/tip radiopaco de 3 cm T/Asahi Soft - HEMODINAMIA
2 | 10494 | Guía para angioplastía coronaria de 185 cm c/tip radiopaco de 2 cm T/Boston PT 2 Light Support - HEMODINAMIA
2 | 10495 | Guía para angioplastía coronaria de 185 cm c/tip radiopaco de 2 cm T/Boston PT 2 Moderate Support - HEMODINAMIA
2 | 1754 | Guias de alambre tipo Cope 0.18” x 50 cm punta platino curva | Guias de alambre de acero inoxidable de 0.018” por 60 cm de largo aproximadamente. Con punta curva de 7 cm de platino.
2 | 803 | Guías Hidrofílicas de 0,014 x 300 cm modelo Pilot | Guías Hidrofílicas de 0,014 x 300 cm modelo Pilot
2 | 805 | Guías Hidrofílicas de 0,035 x 300 cm modelo Terumo | Guía hidrofílica de 0,035" de diámetro tipo Terumo de 300 cm de longitud y punta recta, construcción en una pieza, alma metálica de Nitinol, radiopaca y punta flexible y redondeada atraumática.
2 | 1146 | Halo cefalico craneal para niño 55 cm torax 57 cm
2 | 1147 | Halo cefalico de acrilico 26, 27 23 diametro
2 | 8607 | Halo cefálico de acrílico para neonatos
2 | 10872 | Hilos conductores 3 deriv. c/pinzas NEO - ECG Mindray Ref. 0010-30-42896
2 | 8743 | Hoja de sierra D-58 para craneótomo Stryker
2 | 1789 | Hoja dermatomo aesculap cat. nº gb-26 | Hoja dermatotomo de acero. tipo aesculap catalogo numero gb - 26
2 | 1813 | Hoja dermatomo paget recalde finochieto | Hoja para dermatomo paget, tambor grande- recalde finochietto-tipo filper-
2 | 10424 | Hoja descartable para dermatomo - Integra- Padgett
2 | 8565 | Humidificador Fisher & Paykel MR850 ALU Adulto
2 | 1149 | Instrumento de Mano con dientes y autobloqueo de 5 mm. Modelo Grasper. Tipo 5 DSG Ethicon ó Endo Grasp* 5 mm Tyco | Intrumento de Mano con dientes y autobloqueo de 5 mm. Modelo Grasper. Tipo 5 DSG Ethicon ó Endo Grasp* 5 mm Tyco
2 | 1065 | Instrumento de Mano. Modelo Disector Curvo 5 mm. Tipo 5 DCD Ethicon ó Endo Dissect*5 mm | Instrumento de Mano. Modelo Disector Curvo 5 mm. Tipo 5 DCD Ethicon ó Endo Dissect*5 mm
2 | 1148 | Instrumento Laparoscopico de Mano Modelo Babcock 5 a 10 mm Tipo 5 BB Ethicon ó Endo Babcock* 10 mm Tyco | Instrumento Laparoscopico de Mano Modelo Babcock 5 a 10 mm Tipo 5 BB Ethicon ó Endo Babcock* 10 mm Tyco
2 | 978 | Intercambiador calor humedad - Filtro p/traqueotomia | Intercambiador calor humedad Hygrobac Mallinckrodt
2 | 9647 | Intercambiador de calor humedad p/ circuito ARM
2 | 1162 | Jeringa inflado (caja x 5 unidades) | Jeringa inflado conteniendo 5 unidades tipo Leveen
2 | 10399 | Jeringa precargada de Perfluoruro de Carbono x 5 ml.
2 | 7146 | Jeringa prellena de Gel de copolímero poliacrilato-polialcohol (VANTRIS)
2 | 9287 | Jeringa prellenada con 2 ml de Metilcelulosa al 2%
2 | 10926 | Juego de 3 electrodos precordiales ADULTO T/Nihon Kohden H041A
2 | 10927 | Juego de 3 electrodos precordiales PEDIATRICO T/Nihon Kohden H042C / H042D
2 | 8545 | Juego de 4 electrodos para miembros (pinzas) ADULTO
2 | 9579 | Juego de 4 electrodos para miembros (pinzas) NEONATAL
2 | 8546 | Juego de 4 electrodos para miembros (pinzas) PEDIATRICO
2 | 8543 | Juego de 6 electrodos precordiales ADULTO
2 | 8544 | Juego de 6 electrodos precordiales PEDIATRICO
2 | 808 | Juego de bujías ureterales de dilatación de 3 a 22 Fr.
2 | 8626 | Juego de Electrodos de pinza p/ ECG reusables Adulto
2 | 6230 | Juego manguera paciente ad (conexión 22mm) p/humid-calentador | Juego de mangueras de paciente de silicona, tamaño adulto (conexión de 22 mm) , compatible con humidificador calentador Fisher & Paykel MR850. Considerar marca Siemmens código 93 81 484 o marca Dräger código 8414986. No se requiere la inclusión del cable calentador de rama inspiratoria
2 | 6231 | Juego mangueras de silicona tamaño pediátrico 10 mm compat humidif-calentador F&Pl MR850 | Juego de mangueras de paciente de silicona, tamaño pediátrico (conexión de 10 mm) , compatible con humidificador calentador Fisher & Paykel MR850. Considerar marca Siemmens código 93 80 502 o marca Dräger código 8414987. No se requiere la inclusión del cable calentador de rama inspiratoria
2 | 10597 | Juego paletas p/desfibrilador. Philips cód. M3543A
2 | 7337 | Juego Pinzas pediátricas para ECG Fukuda Cardisuny C-110
2 | 1069 | Kit Cateter con Balón de Dilatación de Alta Presión de 7 Fr x 55 cm | Kit Cateter con Balón de Dilatación de Alta presión. Diam. Ext. De Balón 10 mm de 30 Fr y 12 cm de long. . Cateter de 7 Fr de 2.3 mm x 55 cm
2 | 6560 | Kit de acceso craneal - Sensor para PIC intra parenquimatoso cod 110-4BT tipo camino | Sensor para PIC intra parenquimatoso cod 110-4BT tipo camino
2 | 8219 | Kit de acceso craneal - Sensor para PIC intra ventricular cod 110-4HMT con drenaje tipo camino
2 | 8909 | Kit de asas Minicomp compuesto por: 1 bola de coagulacion, 1 cuchilla y 1 prolongador.
2 | 10276 | Kit de Asas Minicomp. Cod. 30101S
2 | 10068 | Kit de Drenaje ventricular - tamaño chico -
2 | 10556 | Kit de introductores femorales 5F (T/Merit PSI-5F-11-038-18G) - HEMODINAMIA
2 | 10557 | Kit de introductores femorales 6F (T/Terumo RS-R60N10MQ) - HEMODINAMIA
2 | 10558 | Kit de introductores femorales 7F (T/Merit PSI-7F-11-038-18G) - HEMODINAMIA
2 | 10559 | Kit de introductores femorales 8F (T/Merit PSI-8F-11-038-18G) - HEMODINAMIA
2 | 10553 | Kit de introductores radiales 4F (T/Merit PRO-4F-11-018NT7) - HEMODINAMIA
2 | 10554 | Kit de introductores radiales 5F (T/Merit PSI-5F-11-018) - HEMODINAMIA
2 | 10555 | Kit de introductores radiales 6F (T/Merit PSI-6F-11-018) - HEMODINAMIA
2 | 10356 | Kit de jeringa vacía 200 ml y conector en espiral T/Mallinkrodt 800099
2 | 10844 | Kit de reanimación sin mascarilla Ref. 900RD101 F & P (x 10 unidades)
2 | 10031 | Kit de tubo y cámara (Junior) Cód. 900PT531
2 | 6355 | Kit de tunelización p/colocación válvulas de deriv. ventrículo-peritoneal | Kit de tunelización para colocación de válvulas de derivación ventrículo-peritoneal tipo Medtronic.
2 | 1791 | kit de vias y conectores para monitoreo hemodinamico | Kit completo transductor, vías y conectores para monitoreo invasivo tipo Ohmeda de Beckton Dickinson SP 4572 Ref. 680002
2 | 180 | Kit desc. transductor presión invasiva - Monitor carro anestesia Dräger Mod Fabius GS | Kit descartable de transductor de presión invasiva - Monitor multiparamético de carro de anestesia Dräger Modelo Fabius GS
2 | 177 | Kit descartable transductor presión cable TruWave mod PX 1800 | Kit descartable de transductor de presión para cable TruWave modelo PX 1800
2 | 10523 | Kit Insuflador de 20 cm3, llave 3 vías, válv. Hemost. 2 vías rotador guía 0,014" - HEMODINAMIA
2 | 10755 | Kit mantenimiento p/respirador Newport E360
2 | 7790 | Kit punta prueba 4 mm rojo Otoread
2 | 7789 | Kit punta prueba 6 mm verde Otoread
2 | 7791 | Kit punta prueba 7 mm amarillo Otoread
2 | 7788 | Kit puntas prueba 3 mm amarillo Otoread
2 | 7783 | Kit puntas prueba Kamplex AT235H
2 | 10754 | Kit repuestos Eq Hemodiálisis FG Osmo QL 5.0
2 | 7092 | Lente Intraocular 1 Dioptría | Lente Intraocular 1 Dioptría
2 | 1022 | Lente intraocular 10 Dioptrías Constante 118.5 | Lente intraocular Camara Posterior 10 Dioptria - Constante 118.5
2 | 1023 | Lente intraocular 12 Dioptrías Constante 118.5 | Lente Intraocular Camara Posterior 12 dioptrias - Constante 118.5
2 | 7093 | Lente Intraocular 13 Dioptrías Constante | Lente Intraocular 13 Dioptrías
2 | 1046 | Lente Intraocular 13.5 Dioptrías Constante 118:9 cámara posterior | Lente intraocular con las siguientes características:13.5 Dioptrías de 118.9 Cámara posterior
2 | 1024 | Lente intraocular 14 Dioptrías Constante 118.5 | Lente Intraocular 14 Dioptrias - Constante 118.5
2 | 1025 | Lente intraocular 15 Dioptrías Constante | Lente intraocular 15 dioptrias
2 | 1026 | Lente intraocular 16 Dioptrías Constante
2 | 1027 | Lente intraocular 17 dioptrias | Lente intraocular 17 dioptrias
2 | 1028 | Lente intraocular 17.5 dioptrias | Lente intraocular 17,5 dioptrias
2 | 1041 | Lente intraocular 18 Dioptrías Constante 118.5 | Lente intraocular Camara Posterior 18 dioptrias.Constante 118.5
2 | 1030 | Lente intraocular 18,5 Dioptrías Constante 118.5 | Lente intraocular Camara Posterior 18,5 Dioptrias. Constatnte 118.5
2 | 589 | Lente Intraocular 19 Dioptrías Constante (A:118.0) Cámara Anterior | Lente Intraoculoar 19 diopt. Cte (A:118.0) cámara anterior, acrílico plegable.
2 | 7099 | Lente Intraocular 19 Dioptrías Constante 118.5 | Lente Intraocular 19 Dioptrías Constante 118.5
2 | 1032 | Lente intraocular 19,5 Dioptrías Constante 118.0 a 118.5 | Lente intraocular Camara Posteior 19,5 dioptrias-Constante 118.5
2 | 1106 | Lente intraocular 20 Dioptrías Constante 118.5 | Lente intraocular Camara Posterior 20 dioptrias- Constante 118.5
2 | 7141 | Lente Intraocular 20 Dioptrías Constante Cámara Anterior | Lente Intraocular 20 Dioptrías Constante Cámara Anterior
2 | 1033 | Lente intraocular 20,5 Diop. Const. 118.5 | Lente intraocular Camara Posterior 20,5 dioptrias- Constante 118.5
2 | 1034 | Lente intraocular 21 Diop. Const.118.5 | Lente intraocular Camara Posterior 21 dioptrias - Constante 118.5
2 | 591 | Lente intraocular 21 diopt. cám ant Cte. (A.118.0) | Lente intraocular 21 diopt. cám ant Cte. (A.118.0)
2 | 1035 | Lente intraocular 21,5 dioptrias | Lente intraocular 21,5 dioptrias
2 | 1021 | Lente intraocular 22 Diop. Const. 118.5 | Lente Intraocular 22 dioptrias - Constante 118.5
2 | 598 | Lente Intraocular 22 Diop. Cte (A:118.0) Cam Ant
2 | 1036 | Lente intraocular 22,5 dioptrias | Lente intraocular 22,5 dioptrias
2 | 1037 | Lente intraocular 23 dioptrias | Lente intraocular 23 dioptrias
2 | 7101 | Lente Intraocular 23 Dioptrías Constante 118.0 | Lente Intraocular 23 Dioptrías Constante 118.0
2 | 1038 | Lente intraocular 23.5 Diop. | Lente intraocular 23.5 Diop.
2 | 1039 | Lente intraocular 24 Diop. Const.116.9 | Lente intraocular Camara Posterior 24 dioptrias - Camara posterior 116.9
2 | 1011 | Lente intraocular 25 Diop. Const. 118 | Lente intraocular Camara Posterior 25 dioptrias- Constante 118
2 | 7100 | Lente Intraocular 25 Dioptrías Constante 116.9 | Lente Intraocular 25 Dioptrías Constante 116.9
2 | 661 | Lente intraocular 25,5 Diop. Const. 118 | Lente intraocular 25,5 Diop. Const. 118
2 | 1031 | Lente intraocular 27 Diop. Const. | Lente intraocular, camara posterior 27 dioptrias
2 | 7094 | Lente Intraocular 29 Dioptrías | Lente Intraocular 29 Dioptrías
2 | 7097 | Lente intraocular 3 Dioptrías | Lente intraocular 3 Dioptrías
2 | 7096 | Lente intraocular 9 Diop. Const. 118 | Lente intraocular 9 Diop. Const. 118
2 | 1045 | Lente intraocular 9 Diop.Const. 116.9 | Lente intraocular Camara Posterior 9 dioptrias- Constante 116.9
2 | 10397 | Lente intraocular con sustancia viscoelástica
2 | 10396 | Lente Intraocular Plegable 10 Dioptrías acrílico + cartucho e inyector
2 | 7104 | Lente Intraocular Plegable 13 Dioptrías acrílico + cartucho e inyector | Lente Intraocular Plegable 13 Dioptrías acrílico hidrofílico de una pieza con filtro UV. Optica de 6 mm de largo 12.5 mm incluye cartucho e inyector descartable.
2 | 7105 | Lente Intraocular Plegable 14 Dioptrías acrílico + cartucho e inyector | Lente Intraocular Plegable 14 Dioptrías acrílico + cartucho e inyector
2 | 7106 | Lente Intraocular Plegable 15 Dioptrías acrílico + cartucho e inyector | Lente Intraocular Plegable 15 Dioptrías acrílico + cartucho e inyector
2 | 7107 | Lente Intraocular Plegable 16 Dioptrías acrílico + cartucho e inyector
2 | 7108 | Lente Intraocular Plegable 17 Dioptrías acrílico + cartucho e inyector
2 | 7109 | Lente Intraocular Plegable 18 Dioptrías acrílico + cartucho e inyector
2 | 7110 | Lente Intraocular Plegable 18.5 Dioptrías acrílico + cartucho e inyector
2 | 7112 | Lente Intraocular Plegable 19 Dioptrías acrílico + cartucho e inyector
2 | 7113 | Lente Intraocular Plegable 19.5 Dioptrías acrílico + cartucho e inyector
2 | 7114 | Lente Intraocular Plegable 20 Dioptrías acrílico + cartucho e inyector
2 | 7116 | Lente Intraocular Plegable 20.5 Dioptrías acrílico + cartucho e inyector
2 | 7117 | Lente Intraocular Plegable 21 Dioptrías acrílico + cartucho e inyector
2 | 7118 | Lente Intraocular Plegable 21.5 Dioptrías acrílico + cartucho e inyector
2 | 7120 | Lente Intraocular Plegable 22 Dioptrías acrílico + cartucho e inyector
2 | 7121 | Lente Intraocular Plegable 22.5 Dioptrías acrílico + cartucho e inyector
2 | 7123 | Lente Intraocular Plegable 23 Dioptrías acrílico + cartucho e inyector
2 | 7124 | Lente Intraocular Plegable 23.5 Dioptrías acrílico + cartucho e inyector
2 | 7125 | Lente Intraocular Plegable 24 Dioptrías acrílico + cartucho e inyector
2 | 7128 | Lente Intraocular Plegable 24.5 Dioptrías acrílico + cartucho e inyector
2 | 7129 | Lente Intraocular Plegable 25 Dioptrías acrílico + cartucho e inyector
2 | 10321 | Línea de muestreo de gas Desechable Cód. 73319-Hel
2 | 9411 | Línea de muestreo para CO2
2 | 10525 | Línea monitoreo de presión de PVC de 122 cm (/Navilyst) - HEMODINAMIA
2 | 10526 | Línea monitoreo de presión de PVC de 30 cm (/Navilyst) - HEMODINAMIA
2 | 977 | Línea toma de muestra capnografia Mindray 9200-10-10533 | Línea muestra capnografía adulto para Monitor Mindray PM9000. Código 9200-10-10533
2 | 10524 | Llave Manifold 2 vías policarbonato (T/Navilyst) - HEMODINAMIA
2 | 8588 | Mancuerna de 1 Kg
2 | 8589 | Mancuerna de 2 Kg
2 | 10687 | Manga para incubadora DIR 06
2 | 10688 | Manga para incubadora DIR 20
2 | 10686 | Manga para incubadora DIR 36
2 | 1048 | Manga Presoterapia Extensión Hombro. Adulto | Manga Presoterapia Extensión Hombro Adulto de material textil elástico confeccionada con grados de compresión adewcuados a la patología , la cual oscila de 20,30,40,50,60 mm Hg
2 | 1047 | Manga Presoterapia Extensión Hombro. Pediatrica | Manga Presoterapia Extensión Hombro. Pediatrica, de material textil elástico confeccionada con grados de compresión adewcuados a la patología , la cual oscila de 20,30,40,50,60 mm Hg
2 | 7842 | Manguera aire PNI YN-901 3,5m S902
2 | 9418 | Manguera aire presión arterial no invasiva Neonatal p/monitor Carescape B450 (2017009-001)
2 | 6775 | Manguera corrugada flexible 0.3 mts. Fisher & Paykel | Manguera corrugada flexible 0.3 mts. Fisher & Paykel. Código 900MR050
2 | 6647 | MANGUERA CORRUGADA FLEXIBLE 1.3 m. COD 900 MR 045 FISHER & PAYQUEL | MANGUERA CORRUGADA FLEXIBLE 1.3 m. COD 900 MR 045 FISHER & PAYQUEL
2 | 9617 | Manguera de 1 tubuladura p/presión NO invasiva p/ MIndray IMEC 10 Cód. 6200-30-11560
2 | 10314 | Manguera de PANI adulto/pediátrico p/monitor B40 GE Cód. 2017008-001
2 | 9613 | Manguera p/brazalete NEO INBT p/Mindray IMEC 8
2 | 8395 | Manguera para medición TA no invasiva monitor Nihon Kohden modelo Life scope 3562
2 | 7727 | Manguera para neonatos Air Hose 3,5 m YN-921P
2 | 10749 | Manguera PNI Drager cod. 2601195 - BPT1
2 | 6688 | Manguera presión no invasiva Monitor Mindray 509B-30-06259 | Manguera de una tubuladura para presión no invasiva para Monitor Mindray, código 509B-30-06259
2 | 6689 | Manguera presión no invasiva Monitor Mindray 509B-30-06260 | Manguera de una tubuladura para presión no invasiva para Monitor Mindray, código 509B-30-06260
2 | 8598 | Manguera presión no invasiva Monitor Mindray BeneView T5 6200-30-09688
2 | 6563 | Manguera presión no invasiva para monitor Dash 2000 | Manguera presión no invasiva para monitor Dash 2000
2 | 6242 | Manguera Sensor flujo Anestesia Takaoka Nikkei Evo Ergo | Manguera para Sensor de flujo para mesa de Anestesia Takaoka Nikkei Evo Ergo. Código 202011937
2 | 6712 | Manguera una tubuladura presión no invasiva p/Monitor Mennen Enmove serie 1000 | Manguera una tubuladura para presión no invasiva p/Monitor Mennen Enmove serie 1000
2 | 7391 | Manguit presión no invasiva tubuladura simple pediatrico Dräger
2 | 8396 | Manguita medición TA no invasiva monitor Nihon Kohden modelo Life scope 3562
2 | 6756 | Manguito adulto Monitor Nihon Kohden Dixtal 2020 | Manguito adulto para Monitor Nihon Kohden Dixtal 2020 cód. AP-02012-0
2 | 6749 | Manguito adulto Monitor Nihon Kohden Life Scope BSM 6301 | Manguito adulto para Monitor Nihon Kohden Life Scope BSM 6301 código YP-963T
2 | 9586 | Manguito Adulto Obeso para Monitor EDAN 9
2 | 9585 | Manguito Adulto para Monitor EDAN 9
2 | 6757 | Manguito adulto-obeso Monitor Nihon Kohden Dixtal 2020 | Manguito adulto-obeso para Monitor Nihon Kohden Dixtal 2020 cód.
2 | 6750 | Manguito adulto-obeso Monitor Nihon Kohden Life Scope BSM 6301 | Manguito adulto-obeso para Monitor Nihon Kohden Life Scope BSM 6301 código YP-965T u
2 | 10049 | Manguito control tensión art. no invasiva, Adulto/obeso muslo Cód. M1576A
2 | 6564 | Manguito medición presión arterial no invasiva adulto doble tubuladura | Manuito medición presión arterial no invasiva adulto doble tubuladura
2 | 7728 | Manguito medición presión arterial no invasiva infante doble tubuladura
2 | 6566 | Manguito medición presión arterial no invasiva neonatal doble tubuladura | Manuito medición presión arterial no invasiva neonatal doble tubuladura
2 | 6565 | Manguito medición presión arterial no invasiva pediatrico doble tubuladura | Manuito medición presión arterial no invasiva pediatrico doble tubuladura
2 | 8382 | Manguito PNI N°10 (child) S943C
2 | 8381 | Manguito PNI N°5 (infant) S943A
2 | 6690 | Manguito presión arterial no invasiva reutilizable ADULTO Mod. CM1203 p/Monitor Mindray Cód.0010-30-12159 | Manguito (brazalete) para medición de presión arterial no invasiva, reutilizable, tamaño adulto, de una tubuladura, para Monitor Mindray. Código 0010-30-12159 Compatible con monitor Mindray PM6000 / PM7000
2 | 974 | Manguito presión arterial no invasiva reutilizable ADULTO OBESO Mod. CM1204 p/Mindray 0010-30-12160 | Manguito para medición de presión arterial no invasiva, reutilizable, tamaño adulto-obeso, de una tubuladura, para Monitor Mindray. Código 0010-30-12160 Modelo CM1204 de 33 a 47 cm
2 | 6683 | Manguito presión arterial no invasiva reutilizable LACTANTE Mod. CM1200 p/ Monitor Mindray Cód. 0010-30-12157 | Manguito para medición de presión arterial no invasiva, reutilizable, tamaño lactante, de una tubuladura, para Monitor Mindray. Código 0010-30-12157 Modelo CM1200 de 7 a 13 cm
2 | 6684 | Manguito presión arterial no invasiva reutilizable PEDIATRICO Mod CM1202 p/Monitor Mindray | Manguito para medición de presión arterial no invasiva, reutilizable, tamaño pediátrico, de una tubuladura, para Monitor Mindray PM6000/7000. Código 0010-30-12158 - Modelo CM1202
2 | 6685 | Manguito presión no Invasiva NEONATAL de un solo canal Mod. CM1500A p/Monitor Mindray 001B-3070692/70677 | Manguito de presión no Invasiva de un solo canal, compatible con Monitor Mindray, neonatal. Código 001B-30-70692/70677 Talla 1 de 3.1 a 5.7 cm
2 | 6686 | Manguito presión no Invasiva NEONATAL de un solo canal Mod. CM1500B p/ Monitor Mindray 001B-3070693/70678 | Manguito de presión no Invasiva de un solo canal, compatible con Monitor Mindray, neonatal. Código 001B-3070693/70678Modelo CM1500B Talla 2 de 4.30 a 8 cm
2 | 6687 | Manguito presión no Invasiva NEONATAL de un solo canal Mod. CM1500C p/Monitor Mindray 001B-3070694/70679 | Manguito de presión no Invasiva de un solo canal, compatible con Monitor Mindrayneonatal. Código 001B-3070694/706979 Modelo CM1500C de 5.8 a 10.9 cm
2 | 6691 | Manguito presión no Invasiva NEONATAL de un solo canal Mod. CM1500D p/Monitor Mindray 001B-3070695 | Manguito de presión no Invasiva de un solo canal, compatible con Monitor Mindray, neonatal. Código 001B-3070695/70680 Modelo CM1500D de 7.1 a 13.1 cm
2 | 10750 | Manguito presión no invasiva tubuladura simple adulto talle L Dräger MP 00918 - 00919
2 | 7392 | Manguito presión no invasiva tubuladura simple adulto talle M Dräger cod. MP 00916
2 | 7393 | Manguito presión no invasiva tubuladura simple adulto XL Dräger
2 | 7390 | Manguito presión no invasiva tubuladura simple neonatal Dräger
2 | 6731 | Manguito rehusable adulto YP963T monitor Nihon Kohden BSM 2351 K tamaño ADULTO standard | Manguito rehusable adulto monitor Nihon Kohden BSM 2351 K tamaño ADULTO standard YP963T 21 A 30CM
2 | 6732 | Manguito rehusable adulto YP964T monitor Nihon Kohden BSM 2351 K tamaño extralarge | Manguito rehusable adulto monitor Nihon Kohden BSM 2351 K tamaño extralarge YP 964 T
2 | 6735 | MANGUITO rehusable infante YP- 960T monitor Nihon Kohden BSM 2351 | MANGUITO rehusable infante monitor Nihon Kohden BSM 2351 K YP- 960T
2 | 6734 | MANGUITO rehusable pediatrico pequeño monitor Nihon Kohden BSM 2351 K YP-961 T | MANGUITO rehusable pediatrico pequeño monitor Nihon Kohden BSM 2351 K YP-961 T
2 | 6733 | MANGUITO rehusable pediátrico YP 962 T monitor Nihon Kohden BSM 2351 | MANGUITO rehusable pediátrico monitor Nihon Kohden BSM 2351 K YP 962 T
2 | 6769 | Manguito reusable classic-cuf N° 4 (de 7 a 13 cm) Ref. 2623 | Manguito reusable classic - cuf N4 ( de 7 a 13) Código 2623. Caja x 20 o alternativa Welch-Allyn
2 | 6571 | Manguito reusable classic-cuf Nº 1 (de 3 a 6 cm ) Ref 2638 | Manguito reusable classic - cuf N· 1 ( de 3 a 6 cm ) Código 2638. Caja x 20 o alternativa Welch-Allyn
2 | 6572 | Manguito reusable classic-cuf Nº 2 (de 4 a 8 cm ) Ref. 2633 | Manguito reusable classic - cuf N· 2 ( de 4 a 8cm ). Código 2633. Caja x 20 o alternativa Welch-Allyn
2 | 6573 | Manguito reusable classic-cuf Nº 3 (de 6 a 11 cm) Ref. 2628 | Manguito reusable classic - cuf N3 ( de 6 a 11 cm ) Código 2628. Caja x 20 o alternativa Welch-Allyn
2 | 9412 | Manguito reusable classic-cuf Nº 5 (de 8 a 15 cm) Ref. 2629 | Manguito reusable classic - cuf N· 5 ( de 8 a 15 cm) Código 2619. Caja x 20 o alternativa Welch-Allyn
2 | 9415 | Manguito reusable Duracuf Adulto (GE Cód 2203) (Compatible Monitor B40 - GE) | Compatible Monitor B40 - GE
2 | 9416 | Manguito reusable Duracuf Adulto Obeso (GE Cód 2204) - (Compatible Monitor B40 - GE)
2 | 9858 | Manguito reusable Duracuf Adulto para muslo 38-50 cm (GE Cód 2205)
2 | 6768 | Manguito reusable Duracuf bebé 8 x 13 cm Ref 2200 p/Monitor GE Marquette | Manguito reusable duracuf bebé= 8 x 13 cm, color anaranjado, cod 002200E p/Monitor General Electric Marquette
2 | 987 | Manguito reusable Duracuff Adulto 23 x 33 cm Ref 2774 | Manguito reusable Duracuff adult= 23 x 33 cm cód. 2774
2 | 6569 | Manguito reusable Duracuff adulto pequeño - 17 x 25 cm | Manguito reusable duracuff small adult= 17 x 25 cm cod 2779 p/Monitor Dinamap
2 | 6570 | Manguito reusable Duracuff Niño - 12 x 19 cm cod 2781 p/Monitor Dinamap | Manguito reusable duracuff child= 12 x 19 cm cod 2781 p/Monitor Dinamap
2 | 9218 | Manguito reusable Philips M1574A
2 | 6713 | Manguito una tubuladura p/Monitor Mennen Enmove Adulto serie 1000 | Manguito una tubuladura p/Monitor Mennen Enmove Adulto serie 1000
2 | 8107 | Manipulador uterino tipo Clear View o V-Care
2 | 7368 | Manómetro de vía aérea p/masc. laríngea y tubo endotraqueal
2 | 7367 | Manometro descartable para resucitadores
2 | 6780 | Manta hipotermia recién nacidos y hasta 1 año | Manta para uso pediátrico para colocar debajo del cuerpo del paciente, de aproximadamente 84 x 91 cm con 2 accesos de manguera. Tipo Bair Hugger 555.
2 | 8519 | Manta térmica vinílica. Doble cara aluminizada. 1.5 x 2.1 mts aprox
2 | 8639 | Manta tipo Bair Hugger 300 - P/Cuerpo entero Adulto
2 | 7399 | Manta tipo Bair Hugger 310
2 | 7398 | Manta tipo Bair Hugger 315
2 | 8030 | Manta tipo Bair Hugger 522 pediátrica
2 | 10801 | Manta tipo Bair Hugger 525
2 | 7400 | Manta tipo Bair Hugger 645
2 | 1079 | Marcapaso Bicameral DDDR | Marcapaso Bicameral DDDR
2 | 1078 | Marcapaso Unicameral VVIR | Marcapaso Unicameral VVIR
2 | 10819 | Máscara Buconasal p/uso VNI/CPAP/Binivel – C/ Orificios, p/ pacientes > 30Kg – T/ Mirage Quattro 61202– Tamaño Mediano (M)
2 | 10818 | Máscara Buconasal p/uso VNI/CPAP/Binivel – C/ Orificios, p/ pacientes > 30Kg – T/ Mirage Quattro 61203– Tamaño Grande (L)
2 | 10821 | Mascara Buconasal p/uso VNI/CPAP/Binivel – Sin Orificios, p/pacientes > 30Kg – Tipo AirFit 63102– Tamaño Medium
2 | 9335 | Máscara buconasal Quatro mediano p/ Medgraphics
2 | 8877 | Máscara de resucitación Neonatal RD803 35 mm Fisher & Payke
2 | 8878 | Máscara de resucitación Neonatal RD804 42 mm Fisher & Payke
2 | 9238 | Máscara de resucitación Neonatal RD805 50 mm Fisher & Payke
2 | 8566 | Máscara de resucitación Neonatal RD806 60 mm Fisher & Payke
2 | 9239 | Máscara de resucitación Neonatal RD807 72 mm Fisher & Payke
2 | 10853 | Máscara facial completa reutilizable p/resp. Dräguer - Tamaño Grande MP01581
2 | 10852 | Máscara facial completa reutilizable p/resp. Dräguer - Tamaño Mediano MP01580
2 | 10851 | Máscara facial completa reutilizable p/resp. Dräguer - Tamaño Pequeño MP01579
2 | 9336 | Máscara facial Large p/ Medgraphics
2 | 9310 | Mascara facial para VNI tamaño L
2 | 10326 | Mascara facial transparente para resucitador adulto grande tamaño 5.
2 | 1049 | Mascara facial transparente para resucitador adulto tamaño 4. (T/ KS 1145) | Mascara facial transparente para resucitadores adulto- tamaño 4
2 | 7373 | Mascara facial transparente para resucitador Bebe - Tamaño 1 (T/ KS 1015)
2 | 1063 | Mascara facial transparente para resucitador Para Recien Nacido - Tamaño 0 | Mascara facial transparente para resucitador Para Recien Nacido - Tamaño 0
2 | 7372 | Mascara facial transparente para resucitador Pediátrico - Tamaño 2 (T/ KS 1125)
2 | 9279 | Mascara facial transparente para resucitador Standard - Tamaño 3 (T/KS 1135)
2 | 1342 | Mascara inhalacion con arnes clausen Nº 3 | Máscara facial de inhalación, con capuchón transparente, manguito autoinflable, de látex natural, con anillos de gancho arnes clausen-tamaño 3-
2 | 1343 | Mascara inhalacion con arnes clausen Nº 4 | Máscara facial de inhalación, con capuchón transparente, manguito autoinflable, de látex natural, con anillos de gancho arnes clausen-tamaño 4-
2 | 1356 | Mascara inhalacion con arnes clausen Nº 5 | Máscara facial de inhalación, con capuchón transparente, manguito autoinflable, de látex natural, con anillos de gancho arnes clausen-tamaño 5-
2 | 10840 | Máscara nasal Adulto Ventilación No invasiva modelo HC405
2 | 6654 | Máscara nasal adulto/pediátrica Ventilación No invasiva modelo HC407 VNI | Máscara nasal adulto/pediátrica para Ventilación No invasiva tipo Fisher & Paykel, modelo HC407 VNI
2 | 7363 | Máscara nasal pediátrica Ventilación No invasiva modelo HC406 VNI
2 | 10823 | Máscara nasal T/ Resmed Airfit N20 Ref. 63503 Pequeño (S)
2 | 7365 | Máscara nasal Ventilación No invasiva modelo HC431 VNI
2 | 8202 | Máscara para CPAP Micronasal con arnés
2 | 8204 | Máscara para CPAP Nasal con almohadillas
2 | 8203 | Máscara para CPAP Nasal con arnés. Tamaño grande
2 | 8205 | Máscara para CPAP Rostro completol con arnés
2 | 1353 | mascara para ventilacion con anillo Nº5 (adulto) | mascara para ventilacion con borde de silicona tamaño adulto
2 | 979 | Máscara para ventilación con Arnés RT040 pediátrica
2 | 1354 | mascara para ventilacion tamaño pediatrico | mascara para ventilacion con borde de silicona tamaño pediátrico
2 | 9280 | Mascara ventilación con anillo inflable Nº 3/4
2 | 1323 | Mascara ventilación con anillo inflable Nº 4 | Mascara ventilación con anillo inflable Nº 4
2 | 1346 | Mascara ventilación con anillo inflable Nº 5 | Mascara ventilación con anillo inflable Nº 5
2 | 1344 | Mascara ventilacion pediatrica con anillo inflable Nº 0 | Máscara ventilación pediátrica, confeccionada con caucho antiestatico en su totalidad con anillo inflable-bajo normas iso-tipo medishield Nº 0-
2 | 8372 | Mascara ventilacion pediatrica con anillo inflable Nº 0A
2 | 1313 | Mascara ventilacion pediatrica con anillo inflable Nº 1 | Máscara ventilación pediátrica, confeccionada con caucho antiestatico en su totalidad con anillo inflable-bajo normas iso-tipo medishield nº 1-
2 | 1314 | Mascara ventilacion pediatrica con anillo inflable Nº 2 | Máscara ventilación pediátrica, confeccionada con caucho antiestatico en su totalidad con anillo inflable-bajo normas iso-tipo medishield nº 2-
2 | 9866 | Mascarilla facial pequeño (XX) p/paciente > 7 kg, multiuso, T/Respironics PerforMax 1083086
2 | 6960 | Mascarilla para ventilación con borde de silicona 3/4 | Mascarilla para ventilación con borde de silicona 3/4
2 | 6558 | Mascarilla para ventilación con borde de silicona tamaño 0 | Mascarilla para ventilación con borde de silicona tamaño 0
2 | 7834 | Mascarilla para ventilación con borde de silicona tamaño 1
2 | 6557 | Mascarilla para ventilación con borde de silicona tamaño 1 (Neonatal) | Mascarilla para ventilación con borde de silicona tamaño 1 (Neonatal)
2 | 6958 | Mascarilla para ventilación con borde de silicona tamaño 2 | Mascarilla para ventilación con borde de silicona tamaño 2
2 | 6559 | Mascarilla para ventilación con borde de silicona tamaño 5 | Mascarilla para ventilación con borde de silicona tamaño 5
2 | 6556 | Mascarilla para ventilación con borde de silicona tamaño OA (Neonatal) | Mascarilla para ventilación con borde de silicona tamaño OA (Neonatal)
2 | 1055 | Media Presoterapia Adulto | Media Presoterapia Adulto de material textil elástico confeccionada con grados de compresión adewcuados a la patología , la cual oscila de 20,30,40,50,60 mm Hg
2 | 1054 | Media Presoterapia Pediatrica | Media Presoterapia Pediatrica de material textil elástico confeccionada con grados de compresión adewcuados a la patología , la cual oscila de 20,30,40,50,60 mm Hg
2 | 8401 | Megaclip trans endoscópico tipo Ovesco
2 | 9666 | Membrana en plancha de teflon felt 15 x 15 cm aprox. (T/Bard PTFE Felt)
2 | 1042 | Membrana siliconada | Membrana siliconada compatible con resucitadores Ambú codigo 000 003 002-
2 | 10786 | Membrana y Holder válvula exhalatoria p/ respirador Acutronic
2 | 7411 | Mezclador aire/oxígeno Newport MIX3212 A
2 | 6450 | Microcateter para colocación coils de oclusión 0,017 punta 1,9 Fr | Microcateter para colocación coils de oclusión 0,017 punta 1,9 Fr
2 | 8216 | Microcatéter uso biliar tipo tacker excel 14
2 | 7511 | Microguía acceso neurovascular Acretismo Placentario 0.0014" T/Transend
2 | 8549 | Mindray PNI manguera p/ PM-MEC adulto 509B-30-06259
2 | 8550 | Mindray PNI manguera p/ PM-MEC neo 509B-30-06260
2 | 8548 | Mindray WATO kit sensor de flujo
2 | 8547 | Mindray WATO sensor de O2
2 | 9742 | Mineral en polvo inerte para Hemostasia - Uso endoscópico T/ Hemoospray
2 | 394 | MODULO DE DIALISIS PERITONEAL | MODULO DE DIALISIS PERITONEAL que incluyen hasta 120 bolsas de Módulo A. Cada módulo incluye: * 17.280 Bolsas de Dextrosade 1,5 a 4,25% de 1.000 a 2.500 ml tipo Ultrabag * 17.280 Minicaps * 144 kits de desinfección
2 | 320 | Módulo de reconstrucción de Fractura pan facial (tercio medio combinadas con mandíbula) | Conjunto de reconstrucción maxilofacial conteniendo: * 2 placas curvas 8 orificios sistema 1,5 mm * 2 placas en L de 6 orificios 2.0 mm * 4 placas rectas 6 orificios 1.5 mm * 1 placa en Y 6 orificios * 1 placa angulada 6 orificios 2.4 mm sistema UniLok * 1 placa recta 6 orificios 2.4 mm sistema UniLok * 6 tornillos de de fijación Inter mandibular (IMF). Set de colocación y medidas alternativas
2 | 319 | Módulo de Reconstrucción del 1/3 medio de la cara fracturas Lefort | Conjunto para reconstrucción maxilofacial conteniendo: * 2 placa curva 8 orificios sistema 1,5 mm * 2 placas en L de 6 orificios 2.0 mm * 4 placas rectas de 6 orificios de 1,5 mm * 1 placa en Y 6 orificios * 6 tornillos de de fijación inter mandibular (IMF) Set de colocación y medidas alternativas.
2 | 321 | Módulo de Reconstrucción Mandibular | Conjunto de reconstrucción maxilofacial conteniendo: * 1 placa recta de 6 orificios 2,4 mm sistema UniLok * 1 placa recta 6 orificios 2.0 mm * 6 tornillos de de fijación Inter mandibular (IMF) Set de colocación y medidas alternativas.
2 | 322 | Módulo de Reconstruccion Mandibular de Bajo Perfil | Conjunto de reconstrucción maxilofacial conteniendo: * 1 placa recta 6 orificios 2.0 mm sistema Bloqueado * 1 placa recta 6 orificios 20 mm * 6 tornillos de de fijación Inter mandibular (IMF) Set de colocación y medidas alternativas.
2 | 317 | Módulo I de Reconstrucción Orbitomalar | Conjunto de placas y tornillos para reconstrucción orbitomalar conteniendo: * 1 placa curva 8 orificios sistema 1,5 mm * 1 placa recta 6 orificios sistema 1,5mm para reconstrucción orbitomalar * 1 placa en L 6 orificios sistema 2.0 mm Set de instrumental de colocación y medidas alternativas.
2 | 318 | Módulo II de Reconstrucción Orbitomalar | Conjunto de placas y tornillos para reconstrucción orbitomalar conteniendo: * 1 piso de orbita de titanio pre-formado con múltiples posibilidades de fijación en perfil de 0,3 mm Set de colocación y medidas alternativas.
2 | 993 | Módulo III de reconstrucción orbitomalar | Conjunto de placas y tornillos para reconstrucción orbitomalar conteniendo: * Piso de Porex/titanio (synpor) orbita preformado con múltiples posibilidades de fijación en perfil de 1 mm. Set de colocación y medidas alternativas.
2 | 994 | Módulo IV de reconstrucción orbitomalar | Placa en L de 6 orificios de 2,0 mm. Con set de colocación y alternativas a préstamo.
2 | 998 | Módulo IX de reconstrucción orbitomalar | Módulo compuesto por 1 placa recta de 12 orificios sistema de 1,5 mm.
2 | 995 | Módulo V de reconstrucción orbitomalar | Módulo compuesto por una placa en L de 6 orificios sistema de 2,0 mm. Set de instrumental de colocación y medidas alternativas.
2 | 996 | Módulo VI de reconstrucción orbitomalar | Módulo compuesto por 1 placa en Y de 6 orificios de 1,5 mm.
2 | 997 | Módulo VII de reconstrucción orbitomalar | Módulo compuesto por 1 placa recta de 4 orificios sistema de 1,5 mm.
2 | 999 | Módulo X de reconstrucción mandibular | Módulo compuesto por: * 1 placa recta de 6 orficios sistema Unilok de 2,4 mm * 1 placa recta de 6 orificios 2,0 mm * 6 tornillos de fijación intermandibular (IMF) Set de instrumental de colocación y medidas alternativas.
2 | 6138 | Módulo XI de reconstrucción mandibular | Módulo compuesto por: * 1 placa angulada de 6 orficios de 2,4 mm sistema Unilok * 1 placa recta de 6 orificios 2,0 mm * 6 tornillos de fijación intermandibular (IMF) Set de instrumental de colocación y medidas alternativas.
2 | 6139 | Módulo XII de reconstrucción mandibular de bajo perfil | Módulo compuesto por: * 1 placa recta de 6 orficios de 2,4 mm sistema bloqueado * 1 placa recta de 6 orificios 20 mm * 6 tornillos de fijación intermandibular (IMF) Set de instrumental de colocación y medidas alternativas.
2 | 6140 | Módulo XIII de reconstrucción mandibular de bajo perfil | Módulo compuesto por: * 1 placa angulada de 6 orficios de 2,0 mm sistema bloqueado * 1 placa recta de 6 orificios 20 mm * 6 tornillos de fijación intermandibular (IMF) Set de instrumental de colocación y medidas alternativas.
2 | 396 | MODULOS B PARA CICLADORA | Módulos B para Cicladora contentiendo 60 Bolsas de Dextrosa 1,5 a 4,5% x 6000 ml e incluirá los accesorios necesarios.
2 | 395 | MODULOS DE IMPLANTE DE DPA/DPCA | Módulos de Implante que incluyen los siguientes productos: * 15 Catéteres * 20 Clamps Rojos para DPCA * Líneas de Transferencia * Conectores de Titanio
2 | 7503 | Monitor CAMINO MPM-1
2 | 8055 | Nebulizador ultrasónico
2 | 10876 | Neumotacógrafo para equipo Medgraphics
2 | 10394 | Oclusor (Tapón) lagrimal T/Punctum Plug NO perforado
2 | 10395 | Oclusor lagrimal (Controlador de flujo) T/Punctum Plug perforado
2 | 10323 | O-ring de célula de O2 p/máq. anestesia Datex / GE Cód. 1406-3466-000
2 | 10239 | Oturador anal pequeño T/Coloplat Peristeen Cod. 14500 | Sistema irrigador anal pequeño T/Coloplat Peristeen Cod. 14500
2 | 1186 | Oxigenador a membrana | Oxigenador a membrana pediátrico completo con tubos tipo lucchese infant membrane oxigenator 0,50 braille, o codbe vpcml o minimax o safe mini de polystan.
2 | 9490 | Oxigenador Adulto de membrana con filtro integrado con tubuladuras tipo QUADROX-i Adulto Maquet
2 | 8885 | Oxigenador Neonatal de membrana con filtro integrado con tubuladuras tipo QUADROX-i Neonatal Maquet
2 | 8886 | Oxigenador Pediátrico de membrana con filtro integrado con tubuladuras tipo QUADROX-i Pediátrico Maquet
2 | 9401 | Pad desfibrilación transcutáneo Adulto | Pad desfibrilación transcutáneo Adulto para Monitor Power Heart AED G3
2 | 9402 | Pad desfibrilación transcutáneo Pediátrico | Pad desfibrilación transcutáneo Pediátrico para monitor Power Heart AED G3
2 | 7035 | Pad desfibrilador p/ Monitor Cardioserv o Esaote
2 | 6662 | Panel delantero servocuna SM 401 Medix Código 11501 B/1 | Panel delantero servocuna SM 401 Medix Código 11501 B/1
2 | 6663 | Panel trasero servocuna Medix SM 401 código 11502 B/1 | Panel trasero servocuna Medix SM 401 código 11502 B/1
2 | 6717 | Papel registro 50 mm Monitor Mennen Enmove serie 1000 | Papel registro 50 mm- para Monitor Mennen Enmove serie 1000
2 | 6702 | Papel registro impresora Monitor Mindray PM9000 | Papel registro impresora para Monitor Mindray PM9000. Código A30-000001
2 | 1183 | Papilotomo Triple Lumen (Esfincterotomo) Punta Corta de 5-5.5 Fr x 200cm | Papilotomo Triple Lumen (Esfincterotomo) Punta Corta 5 mm, Guía 5 mm, Filo de Corte de 20 mm, de 5-5.5 Fr x 200 cm
2 | 1206 | Papilotomo Triple Lumen (Esfincterotomo) Punta Larga de 5-5.5 Fr x 200mm | Papilotomo Triple Lumen (Esfincterotomo) Punta Larga 20 mm, Guía 5 mm, Filo de Corte de 30 mm, de 5-5.5 Fr x 200 mm
2 | 7942 | Papilótomo triple lumen FLOWCUT 195 cm para canal 2,8 mm | Papilótomo triple lumen tipo FLOCUT con punta cónica, de 195 cm de longitud para canal de 2,8 mm de diámetro
2 | 6642 | Paquetes x 100 unidades Papel filtro MR 370 Fisher & Paykel 9 cm x31 cm | Papel de filtro para MR 370 Fisher & Paykel- (Paquetes conteniendo 100 unidades). 9 cm x31 cm
2 | 6772 | Paquetes x 100 unidades Papel filtro para MR340 - MR 370 900MR065 | Papel / filtro largo para humidificador (p/ MR-340) (x 100 unidades). Código 900MR065
2 | 7545 | Parche cardiovascular de 8 x 75 mm
2 | 9590 | Parche Duramadre de 10 x 15 (Grande)
2 | 10514 | Parches para desfibrilación Externa Adulto p/Mindray Beneheart D1
2 | 10515 | Parches para desfibrilación Externa Pediátrico p/Mindray Beneheart D1
2 | 794 | Partículas de Alcohol Polivinilo (PVA) 355-500 micrones de diámetro | Envases de partículas de Alcohol Polivinilo (PVA) 355-500 micrones de diámetro
2 | 10297 | Pasta Ten20 - Para Neurofisiología -
2 | 8593 | PEDALERA Ejercitación Miembro Superior
2 | 8592 | Pelota Plástica Tipo Suiza de esferodinamia
2 | 1200 | Piel natural oveja (prevención escarados) | Piel natural oveja prevención escarados de 50x80 cm tipo medi piel
2 | 973 | Pieza conector en Y reutilizable para F & P 900MR128 | Pieza conector en Y reutilizable para F & P 900MR128
2 | 6646 | Pieza en "Y" conexión paciente Fisher & Paykel cód. 900MR126 | Pieza en "Y" conexión paciente Fisher & Paykel cód. 900MR126
2 | 6618 | Pinza biopsia copa oval lisa descartable canal 2,8 mm x 160 cm | Pinza biopsia copa oval lisa descartable canal 2,8 mm x 160 cm
2 | 2002 | Pinza biopsia descartable c/aguja radial tipo JAW de 2 mm x 100 cm | Pinza biopsia desc biopsia con aguja radial tipo JAW 2.8 mm
2 | 8405 | Pinza biopsia descartable c/aguja radial tipo JAW de 2,8 mm x 100 cm
2 | 9169 | Pinza biopsia descartable c/aguja radial tipo JAW de 2,8 mm x 160 cm
2 | 8406 | Pinza biopsia descartable c/aguja radial tipo JAW de 2,8 mm x 240 cm
2 | 8109 | pinza biopsia mandíbula cocodrilo 280 cm canal 2.8 t/Olympus
2 | 8110 | Pinza biopsia mandìbula cocodrilo con estilete t/Olympus FB-220U
2 | 8111 | Pinza biopsia mandíbula de cocodrilo canal 2.0 mm 10 cm t/ FB-24U-1
2 | 8112 | Pinza biopsia reutilizable fenestrada copa alargada con estilete
2 | 8773 | Pinza caliente para toma de biopsia. Para tamaño de canal de 2.8. Longitud 230 cm. Tipo FD-1U-1 Olympus
2 | 8576 | Pinza cuerpo extraño reutiliz. p/tamaño mín. canal 2.8 mm long. 230 cm t/FB-28U-1 Olympus
2 | 8931 | Pinza de biopsia reutilizable para canal de trabajo 2.0. Longitud 155 cm. Tipo FB19K-1 Olympus
2 | 8772 | Pinza de biopsia reutilizable para canal de trabajo 2.8. Longitud 155 cm. Tipo FB25K-1 Olympus
2 | 10075 | Pinza de disco larga recta para hipofisis - cod. 583516
2 | 10079 | Pinza de Yasargil de 2mm - cod. 583518
2 | 8400 | Pinza endoscópica anclaje y liberación megaclip tipo Ovesco
2 | 9829 | Pinza extracción pólipos (trípode) 230 cm T/Olympus FG-45U-1
2 | 10076 | Pinza Gubia pequeña de 17cm - cod. 307102
2 | 10072 | Pinza Karrison recta 23cm - cod. 570402
2 | 1051 | Pinza Monopolar para Aspiración, Irrigación, Coagulación y Disección (Electrocauterio) Ppara utilizar con Vastagos intercambiables | Pinza Monopolar para Aspiración, Irrigación, Coagulación y Disección (Electrocauterio) Ppara utilizar con Vastagos intercambiables
2 | 9584 | Pinza para Electrtocardiograma - Adulto
2 | 9583 | Pinza para Electrtocardiograma - Neonatal
2 | 10422 | Pinza para toma de biopsia descartable mandíbula de cocodrilo. Para tamaño mínimo de canal de 2.0mm Longitud 155-180 cm. Tipo FB-210K Olympus
2 | 8774 | Pinza para toma de biopsia descartable mandíbula de cocodrilo. Para tamaño mínimo de canal de 2.8. Longitud 155 cm. Tipo FB-210K Olympus
2 | 9594 | Pinza rompebolsa para amniorrexis.
2 | 10073 | Pinza Smith Kerrison angulada de 23cm - cod.570762
2 | 6529 | Placa condílea femoral distal con estabilización angular | Placa condílea para femoral distal, anatómica con estabilización angular. Set de instrumental de colocación y de medidas alternativas completos.
2 | 6517 | Placa osteosíntesis 3,5 mm | Placa para osteosíntesis de 3,5 mm para reconstrucción plástica ósea con sus correspondientes tornillos. Set de instrumental de colocación y medidas alternativas completos.
2 | 6514 | Placa osteosíntesis con sistema de compresión dinámica | Placa para osteosíntesis con sistema de compresión dinámica, con tornillos. Set de instrumental de colocación y de medidas alternativas completos.
2 | 6527 | Placa osteosíntesis huesos pequeños tornillos de 1; 1,5 y 2.0 mm | Placa de osteosíntesis para huesos pequeños, con tornillos de 1; 1,5 y 2.0 mm de diámetro. Set de instrumental de colocación y de medidas alternativas completos.
2 | 6519 | Placa osteosíntesis húmero medial y distal | Placa para osteosíntesis de húmero, medial y distal, fijación por estabilización angular con tornillos. Set de instrumental de colocación y medidas alternativas completos.
2 | 6518 | Placa osteosíntesis húmero proximal | Placa para osteosíntesis de húmero proximal, fijación por estabilización angular con sus correspondientes tornillos. Set de instrumental de colocación y medidas alternativas completos.
2 | 6521 | Placa osteosíntesis radio distal dorsal y/o palmar | Placa para osteosíntesis de radio distal, dorsal y/o palmar con sistema de estabilización angular, con sus correspondientes tornillos. Set de instrumental de colocación y medidas alternativas completos.
2 | 6516 | Placa osteosíntesis reconstrucción pelvis 4,5 mm | Placa para osteosíntesis de 4,5 mm para reconstrucción plástica ósea de pelvis con sus correspondientes tornillos con set de instrumental de colocación y medidas alternativas completos.
2 | 6525 | Placa osteosíntesis sistema compresión dinámica con tornillo de 3,5 mm | Placa para osteosíntesis con sistema de compresión dinámica con tornillo de 3,5 mm con sistema de estabilización angular. Set de instrumental de colocación y medidas alternativas completos.
2 | 6526 | Placa osteosíntesis sistema compresión dinámica con tornillo de 4,5 mm | Placa para osteosíntesis con sistema de compresión dinámica con tornillo de 4,5 mm con sistema de estabilización angular. Set de instrumental de colocación y medidas alternativas completos.
2 | 6515 | Placa osteosíntesis tercio de tubo | Placa para osteosíntesis, tercio de tubo, con tornillos. Set de instrumental de colocación y de medidas alternativas completos.
2 | 6523 | Placa osteosíntesis tibia distal | Placa para osteosíntesis de tibia distal con sistema de estabilización angular, con sus correspondientes tornillos. Set de instrumental de colocación y medidas alternativas completos.
2 | 6522 | Placa osteosíntesis tibia proximal con estabilización angular | [0005-14*] Placa para osteosíntesis de tibia proximal con sistema de estabilización angular, con sus correspondientes tornillos. Set de instrumental de colocación y medidas alternativas completos.
2 | 6544 | Placa pediátrica osteotomia femoral proximal de cadera con tornillos | Placa pediátrica para osteotomia femoral proximal de cadera. Tornillos con estabilidad angular.
2 | 6499 | Placas columna cervical anterior y tornillos autofijantes | Placas de columna cervical anterior, tornillos autofijantes. Se deberá proveer de caja de instrumental y alternativas.
2 | 6501 | Placas lambda para calcáneo | Placas lambda para calcáneo con set de colocación y alternativas
2 | 6543 | Placas osteotomia tibia proximal y/o femur distal tipo Puddu | Placas para osteotomia de tibia proximal y/o femur distal tipo Puddu. Se deberá proveer con Ioban, hemosuctor y u-drape. Juntamente con un Inmovilizador de rodilla.
2 | 1057 | Plancha Silicona de 10 x 10 cm x 0.9 a 3 mm de espesor | Plancha Silicona de 10 x 10 cm x 0.9 a 3 mm de espesor, para utilizar con Prendas de Presoterapia
2 | 1058 | Plancha Silicona de 20 x 20 cm x 0.9 a 3 mm de espesor | Plancha Silicona de 20 x 20 cm x 0.9 a 3 mm de espesor, para utilizar con Prendas de Presoterapia
2 | 1059 | Plancha Silicona de 30 x 30 cm x 0.9 a 3 mm de espesor | Plancha Silicona de 30 x 30 cm x 0.9 a 3 mm de espesor, para utilizar con Prendas de Presoterapia
2 | 9168 | Protector bucal para fibroscopio
2 | 8078 | Prótesis bifurcada 24 mm de colàgeno bovino
2 | 10287 | Prótesis bifurcada tipo woven dacron de 18 mm x 9 mm x 40 cm
2 | 1184 | Prótesis bifurcada tipo woven dacron de 20 mm x 10 mm x 40 cm | Prótesis bifurcada tipo woven dacron de 20 mm x 10 mm x 40 cm
2 | 6491 | Prótesis para reemplazo total de cadera no cementado tallo cónico estriado Wagner | Prótesis para reemplazo total de cadera no cementado tallo cónico estriado Wagner cotilo no cementado ceramica-ceramica. La provisión de la prótesis deberá incluir: U drape, sterydrape, ioban, hemosuctor y sistema de lavado pulsátil.
2 | 6503 | Prótesis para reemplazo total de cadera tipo Charnley | Prótesis para reemplazo total de cadera, tipo Charnley. Debe incluir cotilo con todas las alternativas de tamaño y variedades, aletados y pared posterior. Tallo femoral modular: cuello reducido con todas las alternativas del largo de cuello. Alternativas del refuerzo del tallo, tamaño y variedad de formas del tallo. Set de instrumental de colocación y de medidas alternativas completos. La oferta incluirá un U-Drape, Ioban, Hemosuctor, cantidad necesaria de dosis de cemento, pistola y tapón femoral.
2 | 6502 | Prótesis para reemplazo total de cadera tipo Thompson | Prótesis para reemplazo total de cadera, tipo Thompson. Debe incluir cuello estandard o cuello largo con todas las alternativas en el diámetro cefálico. Set de instrumental de colocación y de medidas alternativas completos. La oferta incluirá un U-Drape, un Ioban, hemosuctor y una dosis de cemento.
2 | 6493 | Prótesis para reemplazo total de rodilla tipo High Flexion | Prótesis para reemplazo total de rodilla modular anatómica High Flexion. La provisión de la prótesis deberá incluir: una dosis de cemento, U drape, sterydrape, ioban, hemosuctor y sistema de lavado pulsátil.
2 | 6489 | Prótesis para revisión de cadera cotilo no cementado Jumbo | Prótesis para revisión de cadera cotilo no cementado Jumbo hasta 70 mm, tallo no cementado modular en zona metafisaria, malla cribada superficie metal x link. La provisión de la prótesis deberá incluir: U drape, sterydrape, ioban, hemosuctor y sistema de lavado pulsátil.
2 | 6495 | Prótesis para revisión rodilla anatómicos vástagos híbridos | Prótesis para revisión de rodilla anatómico, vástagos femorales híbridos cuñas y/o bloques y/o protesis abisagrada rotatoria. La provisión de la prótesis deberá incluir: una dosis de cemento, U drape, sterydrape, ioban, hemosuctor y sistema de lavado pulsátil.
2 | 6505 | Prótesis reemplazo parcial húmero proximal cementada | Prótesis para reemplazo parcial de húmero proximal, cementada, con todas las alternativas de componentes. Set de instrumental de colocación y de medidas alternativas completos. La oferta incluirá un U Drape, Ioban, Hemosuctor más una dosis de cemento.
2 | 6487 | Prótesis reemplazo total cadera cerámica-cerámica | Prótesis para reemplazo total de cadera no cementado cerámica-cerámica cabeza 28 y 36 mm tallo c/HA cotilo multiperforado. La provisión de la prótesis deberá incluir: U drape, sterydrape, ioban, hemosuctor y sistema de lavado pulsátil.
2 | 6486 | Prótesis reemplazo total cadera híbrida cabeza 28 mm | Prótesis para reemplazo total de cadera híbrida, tallo pulido cono 9/10 cotilo poroso multiperforado cabeza 28 mm polietileno x link. La provisión de la prótesis deberá incluir: cemento, U drape, sterydrape, ioban, hemosuctor y sistema de lavado pulsátil. Se deberá proveer pistola de cementación.
2 | 6488 | Prótesis reemplazo total cadera no cementado cabeza 32mm | Prótesis para reemplazo total de cadera no cementado, cabeza 32 mm o mayor, tallo poroso 1/3 proximal con aletas antirrotatorias, cotilo con o sin orificios. La provisión de la prótesis deberá incluir: U drape, sterydrape, ioban, hemosuctor y sistema de lavado pulsátil.
2 | 6504 | Prótesis reemplazo total rodilla tipo Insall Burnstein II | [0002-1*] Prótesis para reemplazo total de rodilla tipo Insall Burnstein II, modular, con todas las alternativas de medidas. Set de instrumental de colocación y de medidas alternativas completos. La oferta incluirá un U Drape, Ioban, Hemosuctor y cantidad de dosis de cemento necesarias.
2 | 6494 | Prótesis reemplazo total rodilla unicondíleo con menisco móvil Oxford | Prótesis para reemplazo total de rodilla unicondileo con menisco móvil Oxford. La provisión de la prótesis deberá incluir: cemento, U drape, sterydrape, ioban, hemosuctor y sistema de lavado pulsátil.
2 | 1077 | Prótesis Válvular Biológica Posición Aórtica . Diversas mediadas | Prótesis Válvular Biológica Posición Aórtica . Diversas mediadas
2 | 1083 | Prótesis Válvular Posición Aórtica Mecanica. Diversas mediadas | Prótesis Válvular Posición Aórtica Mecanica. Diversas mediadas
2 | 1084 | Prótesis Válvular Posición Mitral Mecanica. Diversas mediadas | Prótesis Válvular Posición Mitral Mecanica. Diversas mediadas
2 | 1189 | Protesis Vascular Bifurcada Tipo Woven Dacron de 16 mm x 8mm x 40 cm | Protesis Vascular Bifurcada Tipo Woven Dacron de 16 mm x 8mm x 40 cm
2 | 640 | Protesis Vascular Recta anillada de PTFE de 8mm x 70 cm p/by-pass periferico | Prótesis vascular de PTFE anillada de 8 mm x 70 cm intervascular para realización de by-pass periférico.
2 | 8744 | Protesis Vascular Recta de PTFE anillada de 6 mm x 70 cm
2 | 1191 | Protesis Vascular Recta de PTFE de 6 mm x 80 cm Anillada | Prótesis Vascular Recta Anillada de PTFE de 6 mm x 80 cm.
2 | 1190 | Protesis Vascular Recta de PTFE de 8 mm x 80 cm | Protesis Vascular Recta de PTFE de 8mm x 80 cm
2 | 1192 | Protesis Vascular Recta de PTFE no anillada de 6 mm x 70 cm | Prótesis vascular recta de PTFE no anillada de 6 mm x 70 cm.
2 | 809 | Prótesis vascular recta de PTFE no anillada de 6 mm x 80 cm | Prótesis vascular recta de PTFE no anillada de 6 mm x 80 cm
2 | 8437 | Prótesis vascular recta de PTFE no anillada de 8 mm x 70 cm
2 | 639 | Prótesis vascular recta de PTFE s/anillos intervascular p/hemodiálisis 6 mm x 70 cm | Prótesis vascular recta de PTFE sin anillos intervascular para accesos a hemodiálisis de 6 mm de diámetro x 70 cm.
2 | 417 | Prótesis Vascular trilaminada de 6 mm x 35 cm para Hemodiálisis | Prótesis Vascular trilaminada de 6 mm x 35 cm con una capa autosellante y dos capas de PTFE para acceso de Hemodiálisis en 24 horas tras el implante. Estéril, con lote y vencimiento en el envase. Tipo Rapidax
2 | 8723 | Puerto de acceso laparoscópico monouso de 12 mm
2 | 1180 | Puerto de acceso laparoscópico monouso de 5-6 mm | Set Trocar Descartable con reducción automatica de 5-11 ó 12 mm Diam. Con Camisa estabilizadora de 75-100 ó 120/150 mm de long. T/Endopath Xcel Ethicon ó Versaport Tyco
2 | 10838 | Pulmón de ensayo Test Lung 190 p/resp. Siemens S300A Cód. 6006832
2 | 10910 | Pulmón de prueba p/sistema de ventilación mecánica T/Newport LNG800P
2 | 7195 | PULMON DE PRUEBA RESP PB 840 | PULMON DE PRUEBA RESP PB 840
2 | 622 | Puntas de vitrectomía para cámara posterior | Puntas de vitrectomía para cámara posterior
2 | 9777 | Reactivo HR p/determinación de coagulación activada (Env x 50 u.)
2 | 10837 | Recipiente p/trampa de agua expiratoria p/resp. Siemens 300A Cód. 6696678
2 | 1060 | Reductor compatible con Trocar Descartable de 10/12 –10/11 mm a 3.5-5,7-8 mm Tipo Multiseal Endopath Ethicon ó Spring-Grip Tyco. | Reductor compatible con Trocar Descartable de 10/12 –10/11 mm a 3.5-5,7-8 mm Tipo Multiseal Endopath Ethicon ó Spring-Grip Tyco
2 | 1061 | Reductor compatible con Trocar Descartable de 5-12 mm. Tipo One Seal Endopath Ethicon ó Spring-Grip Tyco | Reductor compatible con Trocar Descartable de 5-12 mm. Tipo One Seal Endopath Ethicon ó Spring-Grip Tyco
2 | 1062 | Removedor Cateter Ureteral 4.5 a 8 Fr x 24 a 28 cm
2 | 7676 | Rep. y acces. p/eq de serv críticos. Insumo p mesa de anestesia: celda sensora de FiO2 p/monitor de carros Drager mod. Fabius Gs, Fabius y SA 2 | Rep. y acces. p/eq de serv críticos. Insumo p mesa de anestesia: celda sensora de FiO2 p/monitor de carros Drager mod. Fabius Gs, Fabius y SA 2. Compuesto de : -3 kit de serv para Fabius CE/Cosby Drager MX08917 -15 tejidos metálicos cod. M19238 -3 membranas cod 8410181 -3 anillos obturador -3 discos de válvula cod M31188 -2 kit de serv Fabius/Cosby Drager -1 kit de serv. para Fabius/Cosby Drager cod. MX08152
2 | 7722 | Reservorio de silicona x 100 ml para drenaje Jackson Pratt
2 | 7723 | Reservorio de Silicona x 200 ml para drenaje Jackson Pratt
2 | 10213 | Reservorio O2 - Solo Bolsa Sin Alojamiento para bolsa - Compatible con resucitador Ambú Mark IV Cód. 300400508
2 | 1009 | Resucitador (bolsa reanimación) adulto Tipo Ambu ó Hudson con Válvula PEEP y Deposito | Dispositivo BVM. Tamaño adulto de silicona texturado con faja de seguridad, compuesto por 1 bolsa semitransparente, 1 valvula de obturador único, con 1 reservorio de Oxigeno reusable y 1 mascara facial transparente de silicona Nº5. autoclavable a 134ºC, tipo
2 | 1214 | Resucitador (bolsa reanimación) Neonatal T/Ambu ó Hudson; con Válvula PEEP y Deposito | Resucitador (bolsa reanimación) Neonatal T/Ambu ó Hudson; con Válvula PEEP y Deposito
2 | 1219 | Resucitador (bolsa reanimación) Pediátrico T/Ambu ó Hudson; con Válvula PEEP y Deposito | Resucitador (bolsa reanimación) Pediátrico T/Ambu ó Hudson; con Válvula PEEP y Deposito
2 | 7493 | Resucitador autoclavable Adulto sin válvula PEEP
2 | 8474 | Resucitador autoclavable Neonatal SIN válvula PEEP
2 | 7494 | Resucitador autoclavable Pediátrico sin válvula PEEP
2 | 7786 | Rollo papel Kamplex AT235H
2 | 9256 | Sensor adhesivo desc. neonatal monitor Masimo LNCS 2329 - 3 a 40 kg
2 | 9563 | Sensor adhesivo p/monitoreo BIS bilateral p/Nihon Kohden LifeScope BSM 6301 Ref 186-0212
2 | 10429 | Sensor adhesivo p/monitoreo BIS Quatro p/Nihon Kohden LifeScope BSM 6301 Ref 186-0106
2 | 9414 | Sensor autoadhesivo neonatal Cód TS-AF-10 p/Cardiocap 5
2 | 10050 | Sensor de Clip de oximetría p/dedo Adultp/Pediátrico Cód. M1196A
2 | 10593 | Sensor de CO2 para Monitor Dragêr Vista 120
2 | 6738 | Sensor de CO2 TG121T monitor NIHON KOHDEN BSM 2351K | Sensor de CO2 monitor NIHON KOHDEN BSM 2351 K TG121T
2 | 7725 | Sensor de CO2 TG-970P 3,5 m
2 | 10320 | Sensor de dedo multisitio para SpO2, conector D Trusignal Adulto/Pediátrico Cód. TS-W-D
2 | 10319 | Sensor de dedo para SpO2, coneector D Trusignal Adulto/Pediátrico Cód. TS-F-D
2 | 8344 | Sensor de flujo carro anestesira Dräger Fabius
2 | 10831 | Sensor de flujo espiratorio p/Puritan Bennet 840 Ref 4-072212-SP
2 | 6655 | Sensor de Flujo estéril de un solo uso código N 5301/05 | Sensor de Flujo estéril de un solo uso código N 5301/05
2 | 10830 | Sensor de flujo inspiratorio p/Puritan Bennet 840 Ref 4-072211-SP
2 | 7068 | Sensor de flujo inspiratorio Taema Claris 2000 | Sensor de flujo inspiratorio para mesa de anestesia Taema Claris 2000 código KY318300
2 | 8682 | Sensor de flujo neonatal ISO Drager Ref. 8411130
2 | 10722 | Sensor de flujo p/anestesia GE 2089610-001-s (Compatible c/ Aespire 7900 y Jay Advance) | Compatibles con Aespire 7900 y Jay Advance
2 | 10325 | Sensor de flujo p/máq de anestesia 9100c GE Cód. M1174442-S1
2 | 9250 | Sensor de flujo p/maq. anestesia GE 9100C
2 | 10829 | Sensor de flujo p/Newport E360 T/ FLS2101P-C
2 | 10785 | Sensor de flujo reusable Neo T/Acutronic 1031
2 | 6233 | Sensor de flujo reutilizable respirador SLE código N 5401 | Sensor de flujo reutilizable (esterilizable en autoclave) para respirador SLE 5000 código N 5401
2 | 6562 | Sensor de flujo Spirolog Dragër (Pack X 5 Unidades) | Sensor de flujo Spirolog Dragër (Pack X 5 Unidades)
2 | 10834 | Sensor de Oxígeno p/Puritan Bennet 840 Ref. 10097559
2 | 6204 | Sensor de oxigeno p/respirador Neumovent | Sensor de oxigeno p/respirador Neumovent
2 | 8541 | Sensor de oxigeno para carro de anestesia
2 | 9220 | Sensor de oximetría adulto Philips modelo M1191BL
2 | 10065 | Sensor de Oximetria O2 - R17MED
2 | 10066 | Sensor de Oximetria O2 - T7
2 | 10056 | Sensor de oximetría SOFT grande reutilizable T/Nonin
2 | 10057 | Sensor de oximetría SOFT mediano reutilizable T/Nonin
2 | 10058 | Sensor de oximetría SOFT pequeño reutilizable T/Nonin
2 | 948 | SENSOR DE SATUROMETRIA DIGITAL PINZA REUTILIZABLE MONITOR BCI 3180 | SENSOR DE SATUROMETRIA DIGITAL EN PINZA REUTILIZABLE PARA MONITOR BCI 3180 / CÓDIGO 3044
2 | 6567 | Sensor de saturometría monitor Datex Ohmeda 3800 OXY-W4-H | Sensor de saturometría monitor Datex Ohmeda 3800 OXY-W4-H
2 | 6728 | Sensor de saturometria p/Nihon Kohden Cod. TL- 201T / P225F | Sensor de saturometria monitor Nihon Kohden BSM 2351 Finger Probe TL- 201T. Compatible con BSB 3101, BSM 6301, BSM 2351
2 | 6729 | Sensor de saturometria TL-220T monitor Nihon Kohden BSM 2351 Multisitio | Sensor de saturometria monitor Nihon Kohden BSM 2351 Multisitio TL-220T
2 | 7644 | Sensor de Temperatura Mindray 0010-30-90443
2 | 9618 | Sensor de temperatura para piel p/ Mindray IMEC 10. Cód 0011-30-37395
2 | 6673 | Sensor de temperatura y flujo vía aérea ángulo recto para MR730 | Sensor de temperatura y flujo de la vía aérea Fisher&Paykel, ángulo recto, conector azul (para uso con MR730) código 900MR560
2 | 9333 | Sensor descartable adulto p/ Medgraphics
2 | 6631 | Sensor descartable neonatal monitor Masimo RAD 8 LNEOP-NEO-L | Sensor descartable neonatal para monitor Masimo RAD 8 código LNEOP-NEO-L
2 | 6700 | Sensor digital pediátrico pulsioximetria Monitor Mindray (512H-30-79061) | Sensor digital pediátrico pulsioximetria, para Monitor Mindray. Código 512H-30-79061
2 | 6336 | Sensor digital pulsioximetría descartable Nellcor OXIMAX MAX-N | Sensor de oximetria de pulso marca Nellcor, DESCARTABLES, para menor de 3 Kg o mayor de 40Kg. Código MAX-N
2 | 6759 | Sensor digital pulsioximetria Monitor Dixtal 2020 | Sensor digital pulsioximetria para Monitor Dixtal 2020 cód. DX-1NC01-0
2 | 6716 | Sensor digital pulsioximetria Monitor Mennen Enmove serie 1000 | Sensor digital pulsioximetria para Monitor Mennen Enmove serie 1000
2 | 6698 | Sensor digital pulsioximetria Monitor Mindray | Sensor digital pulsioximetria, para Monitor Mindray. Código 512F-30-28263
2 | 9619 | Sensor digital pulsioximetría p/ Mindray PM 7000
2 | 906 | Sensor digital reusable neonatal original T/Nellcor Oxy A/N - Unimed U303-01 | Sensor digital reusable neonatal original Nellcor para pulsioximetría Oxy A/N
2 | 9104 | Sensor D-Lite para módulo espirometría Adulto Cardiopat 5 GE
2 | 9420 | Sensor D-Lite para módulo espirometría neonatal Cardiopat 5 GE Cod. 73393
2 | 9103 | Sensor D-Lite para módulo espirometría pediátrico Cardiopat 5 GE
2 | 6240 | Sensor flujo adulto Anestesia Takaoka Nikkei Evo | Sensor de flujo para adulto, para mesa de Anestesia Takaoka Nikkei Evo Ergo Código 203100149
2 | 6241 | Sensor flujo pediátrico Anestesia Takaoka Nikkei Evo Ergo | Sensor de flujo para adulto, para mesa de Anestesia Takaoka Nikkei Evo Ergo Código 203100149
2 | 959 | SENSOR INTRACRANEAL DTX TIPO BECTON DICKINSON
2 | 8378 | Sensor multisitio P225G/TL-220T lifescope 8
2 | 6636 | Sensor multisitio pediátrico monitor Nihon Kohden Scope BSM 2351K | Sensor multisitio pediátrico para monitor Nihon Kohden Scope BSM 2351K, código TL-220T
2 | 6699 | Sensor multisitio pulsioximetria para Monitor Mindray | Sensor multisitio pulsioximetria, para Monitor Mindray. Código 518B-30-72107
2 | 944 | Sensor Nellcor Oxiband neonatal para Nellcor N585 o N600 cód OXI-A/N menores de 3 kg | Sensor de oximetría de pulso Nellcor reutilizable tamaño adulto/neonatal para Nellcor N585 o N600 cód oxi-a/n menores de 3 o mayores de 40 kg con Oxiband
2 | 7059 | Sensor oxígeno PB 840 | Sensor de Oxígeno para respirador Puritan Bennett 840 código 4-04893-00
2 | 6762 | Sensor oximetria de pulso Nellcor reutilizable pediátrico 3 a 40Kg OXI-P/I | Sensor oximetria de pulso marca Nellcor, reutilizable, tamaño pediátrico para 3 a 40Kg, con Oxiband. Código OXI-P/I
2 | 6629 | Sensor oximetría de pulso reutilizable marca Masimo LNCS DCI digital Adulto | Sensor oximetría de pulso reutilizable marca Masimo LNCS DCI digital Adulto
2 | 6760 | Sensor oximetría pulso reutilizable Masimo LNCS DCIP digital pediátrico 10 - 50 kg | Sensor oximetría de pulso reutilizable marca Masimo LNCS DCIP digital pediátrico 10 - 50 kg. Código Nº 1864
2 | 6630 | Sensor oximetría pulso reutilizable Masimo LNCS YI múltiples lugares >1 kg | Sensor oximetría de pulso reutilizable marca Masimo LNCS YI para múltiples lugares >1 kg Sensor, Código Nº 2258
2 | 10116 | Sensor para oxímetro cerebral/somático Invos descartable lactante/neonato (
2 | 10117 | Sensor para oxímetro cerebral/somático Invos descartable pediátrico (
2 | 173 | Sensor pinza saturómetro adulto Mindray PM 9000 Mod Super | Sensor tipo pinza para saturómetro adulto - Multiparamétrico Mindray PM 9000 – Modelo Super
2 | 6723 | Sensor pulsioximetría neonatal monitor Nihon Kohden modelo Life scope 8 BSM 7114 | Sensor de pulsioximetría neonatal para monitor Nihon Kohden modelo Life scope 8 BSM 7114 código TL - 125S
2 | 6337 | Sensor pulsioximetrìa reusable NELLCOR DURA-Y D-YS > 1 Kg. | Sensor oximetria pulso oximax Nellcor original DURA Y neonatal, código D-YS mayor de un kilo
2 | 905 | SENSOR REUSABLE PARA PULSIOXIMETRIA NELLCOR DS-100A | Sensor original reusable para pulsioximetría Nellcor DS-100A adulto >40 kg
2 | 8391 | Sensor saturometria adulto o niño multisitio monitor Nihon Kohden Life scope 3562
2 | 8392 | Sensor saturometria adulto o niño para dedo Monitor Nihon Kohden Life scope 3562
2 | 6641 | Sensor saturometría digital pinza reutilizable para monitor BCI 3180/ Cód. 3044 | Sensor de saturometría digital en pinza reutilizable para monitor BCI 3180/ Cód. 3044 u
2 | 946 | Sensor saturometria Ohmeda OXITIP +conector H, OXY-F4-H | Sensor de saturometria integrado, digital, marca Ohmeda OXITIP +, con conector H, OXY-F4-H cód. 4270-16
2 | 949 | SENSOR SATUROMETRIA UNIVERSAL EN Y REUTILIZABLE MONITOR BCI 3180 INCUBADORA NATAL CARE | SENSOR DE SATUROMETRIA UNIVERSAL EN Y REUTILIZABLE PARA MONITOR BCI 3180 / AUTOCORR/ INCUBADORA NATAL CARE CÓDIGO 3043
2 | 183 | Sensor saturómetro neonato - Monitor multiparamético Dräger Mod Fabius GS | Sensor para saturómetro tamaño neonato - Monitor multiparamético de carro de anestesia Dräger Modelo Fabius GS
2 | 174 | Sensor saturómetro neonato Mindray PM 9000 – Mod Super | Sensor para saturómetro tamaño neonato - Multiparamétrico Mindray PM 9000 – Modelo Super
2 | 170 | Sensor saturómetro neonato Mindray PM 9000 – Modelo Masimo Set | Sensor para saturómetro tamaño neonato para Multiparamétrico Mindray PM 9000 – Modelo Masimo Set
2 | 169 | Sensor saturómetro neonato Mindray PM 9000 – Modelo Masimo Set | Sensor para saturómetro tamaño neonato para Multiparamétrico Mindray PM 9000 – Modelo Masimo Set
2 | 175 | Sensor saturómetro ped Mindray PM 9000 Mod Super | Sensor para saturómetro tamaño pediátrico - Multiparamétrico Mindray PM 9000 – Modelo Super
2 | 184 | Sensor saturómetro tamaño ped - Monitor multiparamético Dräger Mod Fabius GS | Sensor para saturómetro tamaño pediátrico - Monitor multiparamético de carro de anestesia Dräger Modelo Fabius GS
2 | 192 | Sensor saturómetro tamaño ped Monitor multiparamético Dräger Mod PM 8050 | Sensor para saturómetro tamaño pediátrico - Monitor multiparamético de carro de anestesia Dräger Modelo PM 8050
2 | 193 | Sensor saturómetro tamaño pediátrico Monitor multiparamético Dräger Mod PM 8050 | Sensor para saturómetro tamaño pediátrico - Monitor multiparamético de carro de anestesia Dräger Modelo PM 8050
2 | 6342 | Sensor SpO2 Adulto Mindray | Sensor SpO2 Adulto Mindray
2 | 6343 | Sensor SpO2 Neonatal Mindray | Sensor SpO2 Neonatal Mindray
2 | 171 | Sensor spO2 ped Masimo 0010-10-42634 | Sensor para saturómetro tamaño pediátrico para Multiparamétrico Mindray PM 9000 – Modelo Masimo Set
2 | 8730 | Sensor SpO2 Pediátrico Mindray
2 | 182 | Sensor t/pinza saturómetro adulto - Monitor multiparamético Dräger Modelo Fabius GS | Sensor tipo pinza para saturómetro adulto - Monitor multiparamético de carro de anestesia Dräger Modelo Fabius GS
2 | 191 | Sensor t/pinza saturómetro adulto Ref: MS13235 - REUTILIZABLE | Sensor tipo pinza para saturómetro adulto - Monitor multiparamético de carro de anestesia Dräger Modelo PM 8050
2 | 6659 | Sensor temperatura cutánea servocuna e incubadora MEDIX 305 - SM 401 o Natal Care | Sensor (Termistor) de temperatura cutánea servocuna e incubadora MEDIX 305 - SM 401 o Natal Care
2 | 6705 | Sensor temperatura esofágico/rectal pediátrico/neonatal reutilizable monitor Mindray MR 402 | Sensor de temperatura esofágico/rectal, tamaño pediátrico/neonatal, reutilizable, para monitor Mindray, modelo MR 402. Código 0011-30-90441
2 | 10869 | Sensor temperatura esofágico/rectal pediátrico/neonatal reutilizable monitor Mindray MR 402B | Sensor de temperatura esofágico/rectal, tamaño pediátrico/neonatal, reutilizable, para monitor Mindray, modelo MR 402. Código 0011-30-37394
2 | 6706 | Sensor temperatura piel adulto reutilizable monitor Mindray MR 403 | Sensor de temperatura de piel, para adulto, reutilizable, para monitor Mindray, modelo MR 403, Código 0011-30-90442
2 | 6707 | Sensor temperatura piel pediátrico reutilizable monitor Mindray MR 404 | Sensor de temperatura de piel, pediátrico, reutilizable, para monitor Mindray, modelo MR 404, Código 0011-30-90443
2 | 954 | Sensor temperatura y flujo vía aérea Fisher & Paykel - Cód: 900MR861 | Largo de 1.8 Metros - Para uso en MR850 y Compatible en HC550
2 | 6217 | Sensor temperatura y flujo vía aérea Fisher & Paykel - Cód: 900MR868 | Largo de 1.1 Metros - Para uso en MR850 y Compatible en HC550
2 | 955 | Sensor temperatura y flujo vía aérea Fisher & Paykel - Cód: 900MR869 | Largo de 1.5 Metros - Para uso en MR850 y Compatible en HC550
2 | 9101 | Sensor tipo pinza adulto Cardiopat 5 GE
2 | 9102 | Sensor tipo pinza pediatrico Cardiopat 5 GE
2 | 168 | Sensor tipo pinza saturómetro adulto Mindray PM 9000 - Cód. 0010-10-42600 | Sensor digital pulsioximetría para monitor Mindray PM9000- Cód. 0010-10-42600
2 | 186 | Sensores de Oxigeno Dräger | Sensores de Oxigeno Dräger
2 | 9100 | Set 3 latiguillos Cardiocap/5 GE
2 | 6339 | Set 3 latiguillos ECG Monitor Mindray 0010-30-42898 | Set de 3 latiguillos de ECG para Monitor Mindray. Código 0010-30-42898
2 | 7648 | Set 5 latiguillos Mindray 0010-30-42729
2 | 6607 | Set arterial angiografía 6 Fr check-flo performer | Set arterial angiografía 6 Fr check-flo performer G07429
2 | 1064 | Set Cateter Drenaje Naso-Biliar 7 Fr por 250/290 cm | Set Cateter Drenaje Naso-Biliar 7 Fr por 250/290 cm
2 | 984 | Set colocación de clips T/Resolution de 235 cm p/canal de 2,8 mm | Dispositivos listos para usar para colocación de clips para tracto gastrointestinal, precargados, estériles, monouso. Compatible con gastroscopios y colonoscopios con canal de trabajo de 2,8 mm o mayor, y 235 cm de largo de trabajo arpoximadamente.
2 | 1221 | Set completo p/ventilación no invasiva c/máscara y arnés. Adultos | Set completo con mascara y arnes adulto para ventilacion no invasiva.
2 | 10600 | Set compuesto por Cable ECG 5 derivaciones (M1668A) y 5 latiguillos (M1644A) P/Philips C3
2 | 10824 | Set de 5 latiguillos LRTRAN GRAB DIN, AHA monitor CARESCAPE B450 GE Healthcare. Ref 403751-009/007
2 | 1205 | Set de Biopsia Hepática Transyugular con aguja Trucut de 65 mm | Set de Biopsia Hepática Transyugular con aguja Trucut de 65 mm
2 | 9596 | Set de cardioplejía sanguínea neonatal
2 | 10288 | Set de cardioplejía sanguínea sistema 4:1
2 | 9564 | Set de cateter unilumen 4 Fr x 65 cm tipo Hickman TPNS
2 | 6620 | Set de cateter unilumen 5 Fr x 65 cm tipo Hickman TPNS | Set de cateter unilumen 5 Fr x 65 cm tipo Hickman TPNS
2 | 7544 | Set de cateter unilumen 5,5 Fr x 65 cm tipo Hickman TPNS | Set de cateter unilumen 5,5 Fr x 65 cm tipo Hickman TPNS
2 | 6619 | Set de cateter unilumen 6,5 Fr x 65 cm tipo Hickman TPNS | Set de cateter unilumen 6,5 Fr x 65 cm tipo Hickman TPNS
2 | 6540 | Set de cementado con ATB | Set de cementado con ATB gentamicina o tobramicina. Dosis con 40 g de polvo y 20 ml de líquido esterilizados por Oxido de Etileno. Presentadas en un estuche que contiene un blister con triple protección para cada uno de sus elementos. Debe indicar método, fecha de esterilización y vencimiento, en cada envase.
2 | 812 | Set de cistostomía percutánea de 14 Fr modelo Stamey de 23 cm de largo T/G14810 Cook | Set de cistostomía percutánea de 14 Fr modelo Stamey de 23 cm de largo, compuesto de obturador de aguja de acero inoxidable, catéter en lazo de polietileno, tubo conector de 14 Fr x 30 cm de largo y conector de 14 Fr de 210 cm de largo. Tipo G14810 Cook
2 | 8033 | Set de extraccion filtro vena cava
2 | 6441 | Set de Gastrostomía Percutánea endoscópica 20 Fr Método PULL | Set de Gastrostomía Percutánea endoscópica 20 Fr Método PULL
2 | 539 | Set de intubación lagrimal | Set de intubación lagrimal con sondas de 0,6 mm de espesor x 17,5 cm de largo
2 | 9219 | Set de latiguillos para ECG Philips modelo M1644A
2 | 621 | Set de mangueras de silicona, irrigación, aspiración tipo Alcon para oftalmo | Set de mangueras de silicona, irrigación, aspiración tipo Alcon que incluye: Universal reusable tubbing set (por 3 unidades) cod. 94022, y max vac tubbing set(por 3 unidades) cod. 40882.
2 | 1138 | Set de Sling Trasnsureteral Incontinencia Urinaria Femenina | Set de Sling de polipropileno libre de tensión, para tratamiento transuretral de incontinencia urinaria femenina, con malla biocompatible. Modelo tipo Safyre Promedon
2 | 1198 | Set de Stent Protesis Biliar para Uso Endoscopico de 11 Fr x 12 cm | Set de prótesis biliar uso endoscópico con introductor 11 Fr. Longitud 12 cm con guía de alambre y posicionador. Tipo Flexima MT Microvasive
2 | 814 | Set de Stent Protesis Biliar para Uso Endoscopico de 12 Fr x 12 cm | Set de prótesis biliar uso endoscópico con introductor 10 Fr. Longitud 12 cm con guía de alambre y posicionador. Tipo Flexima MT Microvasive
2 | 1199 | Set de Stent Protesis Biliar para Uso Endoscopico de 8.5 Fr x 7 cm | Set de prótesis biliar uso endoscópico con introductor 8,5 Fr. Longitud 7 cm con guía de alambre y posicionador. Tipo Flexima MT Microvasive
2 | 10048 | Set de torniquetes - 7" ( 17,8 cm ) T/DLP 79006
2 | 8739 | Set derivación Ventrículo Peritoneal Adulto presión alta c/tunelizador
2 | 8741 | Set derivación Ventrículo Peritoneal Adulto presión baja c/tunelizador
2 | 8737 | Set derivación Ventrículo Peritoneal Adulto presión media c/tunelizador
2 | 8787 | Set derivación Ventrículo Peritoneal neonatal presión alta
2 | 8089 | Set derivación Ventrículo Peritoneal neonatal presión media
2 | 10265 | Set derivación Ventrículo Peritoneal Pediátrico c/mecanismo anti sifón (Tipo B Braun FV304T)
2 | 10266 | Set derivación Ventrículo Peritoneal Pediátrico presión alta (T/B Braun FV681T)
2 | 8740 | Set derivación Ventrículo Peritoneal Pediátrico presión alta c/tunelizador
2 | 8742 | Set derivación Ventrículo Peritoneal Pediátrico presión baja c/tunelizador
2 | 8738 | Set derivación Ventrículo Peritoneal pediátrico presión media c/tunelizador
2 | 1216 | Set derivacion Ventriculo-Peritoneal Presion Baja | Set derivacion ventriculo peritoneal presion Media-Baja, que incluye :Cateter ventricular de 8 a 12 cm.. Valvula de presion Media-baja. Cateter peritoneal de 60 a 90 cm
2 | 1217 | Set derivación Ventriculo-Peritoneal Presión Media-Alta (Valula Hidrocefalía) | Set derivacion ventriculo peritoneal presion Media-Alta, que incluye :Cateter ventricular de 8 a 12 cm.. Valvula de presion Media-baja. Cateter peritoneal de 60 a 90 cm
2 | 1218 | Set derivacion Ventrículo-Peritoneal Presion Media-Media (Valvula Hidrocefalía) | Set derivacion ventriculo peritoneal presion Media-Media, que incluye :Cateter ventricular de 8 a 12 cm.. Valvula de presion Media. Cateter peritoneal de 60 a 90 cm
2 | 1220 | Set dilatación conducto cistico compuesto | Set dilatacion conducto cistico compuesto para videolaparascopia Tipo Flowers
2 | 6627 | Set dilatadores renales 6-30 Fr x 30 cm mod. amplatz | Set dilatadores renales 6-30 Fr x 30 cm mod. amplatz
2 | 1070 | Set dilatadores uréter de polietileno de 6 Fr a 18 Fr x 60 cm. Tipo G14297 Cook | Set de dilatadores de uréter de polietileno de 6 Fr a 18 Fr x 60 cm. Tipo G14297 Cook
2 | 7546 | Set dilatadores ureterales en S de 8 a 20 Fr de 37 cm
2 | 813 | Set dilatadores y alambres guía fasciales ureterales de 6-24 Fr x 20 cm. | Set de dilatadores fasciales ureterales de 6 Fr a 24 Fr x 20 cm. Juego compuesto por dilatadores y alambres guía.
2 | 1179 | Set Drenaje Biliar con Sistema Mac-loc de 10 Fr x 35 cm | Set Drenaje Biliar con Sistema Mac-loc de 10.2 Fr x 40 cm
2 | 1204 | Set Drenaje Multiproposito con Sistema Mac-loc de 10 a 10.2 Fr x 25 cm | Set de Drenaje Multiproposito con Sistema Mac-loc de 10 a 10.2 Fr x 25 cm con revestimiento hidrofílico.
2 | 10226 | Set Drenaje Multiproposito con Sistema Mac-loc de 12 Fr x 25 cm
2 | 9741 | Set drenaje ventricular externo completo (C/bolsa colectora, cateter ventric. y llave 3 vías)
2 | 7645 | Set ECG 3 latiguillos Mindray 0010-30-12385
2 | 6436 | Set filtro de Vena Cava 30 x 50 mm con introductor | Set filtro de Vena Cava 30 x 50 mm con introductor
2 | 6243 | Set FiO2 Anestesia Takaoka Nikkei Evo Ergo | Set de FiO2 comuesto de celda de oxígeno y cable intermediario para mesa de Anestesia Takaoka Nikkei Evo Ergo. Código 202011242
2 | 9552 | Set gastrostomia Percutanéa de 14 Fr Con Punto de fijación distal/múltiple
2 | 1194 | Set gastrostomia Percutanéa Uso Endoscopico de 24 Fr. T/PEG 24 | Set de gastrostomía endoscópica percutánea 24 Fr. de silicona radiopaca. Con válvula antirreflujo. Designado para diámetro de canal de trabajo de 20 o más mm. Guía de 1.9mm de diámetro externo x 240 cm. Tipo PEG 24
2 | 1202 | Set gastrostomia Percutanéa Uso Radiologico de 14 Fr Con Punto de fijación | Set descartable de gastrostomía percutánea para la colocación de un catéter de alimentación gastroentérica de 14.0 Fr. Debe contar con un sistema de fijación distal y múltiple perforaciones en la porción tipo pigtail para facilitar la alimentación gástrica. Envasado en envoltorio tipo peel-open. Catéter de 14 Fr x 17 cm, vaina de 12 cm e introductor de 17.0 Fr. x 15 cm.
2 | 9502 | Set Guia de alambre SELDINGER de Nitinol p/ traqueotomia percutanea
2 | 8887 | Set Hemoconcentrador con Hemofiltro Neonatal. Tipo MAQUET BC-20 plus
2 | 8888 | Set Hemoconcentrador con Hemofiltro Pediatrico. Tipo MAQUET BC-60 plus
2 | 6437 | Set introductor para filtro de vena cava tipo tulip | Set introductor para filtro de vena cava tipo tulip
2 | 1185 | Set Introductor Tipo D’ Agostino con Introductor y guia extra stiff | Set Introductor Tipo D”Agostino con Introductor y guia extra stiff de 4 Fr.
2 | 7395 | Set latiguillos ECG 3 derivaciones monitor MP Dräger
2 | 6614 | Set multibanda de 6 bandas 1,5x2,5 cm 5 Fr tipo Duette Mucosectomy Ligator | Set multibanda de 6 bandas 1,5x2,5 cm 5 Fr tipo Duette Mucosectomy Ligator
2 | 10763 | Set multiperfusión 15" (38,1 cm) T/DLP 14000
2 | 10764 | Set multiperfusión con cánula para vaso T/DLP 14007
2 | 1165 | Set Musectomía gástrica endoscopica 23 G 4 mm tipo K003 Olympus | Set descartable para musectomia gástrica endoscópica, con asa de 25 mm, inyector de 23 G x 4 mm, catéter spray. Tipo K-003 Olympus
2 | 1012 | Set Nefrostomía Percutanéa con Cateter Pigtail de 10 a 14 Fr | Set Nefrostomía Percutanéa con Cateter Pigtail de 10 a 14 Fr
2 | 635 | Set Nefrostomia Percutánea con cateter Pigtail de 8 Fr | Set Nefrostomia Percutánea con cateter Pigtail de 8 Fr
2 | 1196 | Set para administración de Presion Positiva adultos Con Peep 2.5-5 y 7.5 | Set para administración de Presion Positiva adultos Con Peep 2.5-5 y 7.5
2 | 1188 | Set para administración de presión positiva neonatal (cpap) | Set para administración de presión positiva neonatal (cpap)
2 | 1215 | Set Protesis Pancreatica (Wirsung) 5 Fr x 5 cm | Set Protesis Pancreatica (Wirsung) 5 Fr x 5 cm
2 | 9864 | Set reparación de Prolapso Cúpula vaginal Tipo Splentis
2 | 1130 | Set reparación de Prolapso Posterior Tipo Apogee | Sistema Transobturador para reparación Prolapso Posterior, compuesto por Aguja y Malla biocompatibles. Tipo Apogee
2 | 1140 | Set reparación Prolapso Anterior. Tipo Perigee o Nazca | Sistema Transobturador para reparación Prolapso Anterior, compuesto por Aguja y Malla biocompatibles. Tipo Perigee o Nazca
2 | 815 | Set Stent Biliar nitinol autoexpandible metálico 10 mm x 8 cm c/introductor flexible Tipo Zilver G50624 Cook | Sistema de Stent Biliar metálico de 10 mm de diámetro y 8 cm longitud con introductor flexible de 6 Fr x 200 cm de longitud. Con stent de nitinol autoexpandible y sin acortamiento. Tipo Zilver G50624 Cook
2 | 10435 | Set traqueostomía percutánea 7 mm t/Portex
2 | 7358 | Set traqueostomía percutánea 8 mm t/Portex | Set traqueostomía percutánea 8 mm t/Portex
2 | 8294 | Set Trocar Descartable de 5-100 mm T/Applied Medical
2 | 7131 | Set tubuladura de silicona irrigación aspiración oftálmica (Env x 2)
2 | 9978 | Shunt coronario de 1 mm T/ DLP 31100
2 | 9977 | Shunt coronario de 1.25 mm T/ DLP 31125
2 | 9771 | Shunt coronario de 1.5 mm T/ DLP 3150
2 | 9772 | Shunt coronario de 1.75 mm T/ DLP 311750
2 | 9773 | Shunt coronario de 2 mm T/ DLP 31200
2 | 9976 | Shunt coronario de 2.5 mm T/ DLP 31250
2 | 8009 | Simulador de RCP
2 | 6496 | Sistema artroscopía cadera con instrumental | Sistema para artroscopia de cadera conteniendo: 1 bur de 5 mm, 1 punta de radiofrecuencia, Bomba de irrigación, 1 sutura reforzada, Instrumental para artroscopia de cadera
2 | 1195 | Sistema CPAP tamaño 0 | Sistema cpap recien nacido que contenga canula nasal,codos expiratorios e inspiratorios, 2 tubos corrugados de 4 pies de longitud y 10 mm de diametro interno 1 (uno) adaptador para humedificador de 22 mm a 10 mm con gorra y velero para sosten.
2 | 8669 | Sistema CPAP tamaño 00 - 8 Fr | Sistema cpap recien nacido doble cero
2 | 1174 | Sistema CPAP tamaño 1 - 10 Fr | Sistema cpap recien nacido que contenga canula nasal,codos expiratorios e inspiratorios, 2 tubos corrugados de 4 pies de longitud y 10 mm de diametro interno 1 (uno) adaptador para humedificador de 22 mm a 10 mm con gorra y velero para sosten
2 | 1175 | Sistema CPAP tamaño 2 - 12 Fr | Sistema cpap recien nacido que contenga canula nasal,codos expiratorios e inspiratorios, 2 tubos corrugados de 4 pies de longitud y 10 mm de diametro interno 1 (uno) adaptador para humedificador de 22 mm a 10 mm con gorra y velero para sosten.
2 | 1176 | Sistema CPAP tamaño 3 - 15 Fr | Sistema cpap recien nacido que contenga canula nasal,codos expiratorios e inspiratorios, 2 tubos corrugados de 4 pies de longitud y 10 mm de diametro interno 1 (uno) adaptador para humedificador de 22 mm a 10 mm con gorra y velero para sosten
2 | 1177 | Sistema CPAP tamaño 4 | Sistema cpap recien nacido que contenga canula nasal,codos expiratorios e inspiratorios, 2 tubos corrugados de 4 pies de longitud y 10 mm de diametro interno 1 (uno) adaptador para humedificador de 22 mm a 10 mm con gorra y velero para sosten.
2 | 435 | Sistema CPAP tamaño 5 | Sistema cpap tamaño 5
2 | 1154 | Sistema de Endosutura Preanudada de Hilo Sintetico Absorbible con camisa Cal. 0 de 45/53 cm. T/ENDOLOOP EZ 11ó SURGITIE | Sistema de Endosutura Preanudada de Hilo Sintetico Absorbible con camisa Cal. 0 de 45/53 cm. T/ENDOLOOP EZ 11ó SURGITIE
2 | 1126 | Sistema de Stent Biliar 7 Fr x 10 cm longitud para dilatación de vias biliares | Sistema de Stent Biliar 7 Fr x 10 cm longitud para dilatación de vias biliares. Con Guia de Almbre Tipo Ámsterdam de 0,35”
2 | 1125 | Sistema de Stent Biliar 7 Fr x 5 cm longitud para dilatación de vias biliares | Sistema de Stent Biliar 7 Fr x 5 cm longitud para dilatación de vias biliares. Con Guia de Almbre Tipo Ámsterdam de 0,35”
2 | 1127 | Sistema de Stent Biliar 8,5 Fr x 10 cm longitud para dilatación de vias biliares | Sistema de Stent Biliar 8,5 Fr x 10 cm longitud para dilatación de vias biliares. Con Guia de Almbre Tipo Ámsterdam de 0,35”
2 | 1128 | Sistema de Stent Biliar 8,5 Fr x 7 cm longitud para dilatación de vias biliares | Sistema de Stent Biliar 8,5 Fr x 7 cm longitud para dilatación de vias biliares. Con Guia de Almbre Tipo Ámsterdam de 0,35”
2 | 9774 | Sistema estabilizador y posicionador cardíaco p/ cirugía s/bomba T/ Acrobat I
2 | 1241 | Sistema infusor a presion x 500 ml t-dinamic o medex | Sistema infusor a presión por 500 ml-tipo dinamic ó medix-
2 | 6498 | Sistema instrumentación columna 2 barras 4-6 niveles | Sistema de instrumentación de columna en titanio con tornillos poliaxiales, 2 barras largas, DTT y ganchos de 4 a 9 niveles. Instrumental y set de alternativas.
2 | 6497 | Sistema instrumentación columna 2 barras hasta 3 niveles | Sistema de instrumentación de columna en titanio con tornillos poliaxiales, 2 barras y DTT. Hasta 3 niveles. Instrumental y set de alternativas.
2 | 6500 | Sistema instrumentación columna cervical posterior | Sistema de instrumentación de columna cervical posterior, dos barras y ganchos y tornillos poliaxiales.
2 | 6545 | Sistema instrumentación columna titanio con tornillos poliaxiales 2 barras largas, DTT y ganchos 6 a 9 niveles | Sistema de instrumentación de columna en titanio con tornillos poliaxiales, 2 barras largas, DTT y ganchos de 6 a 9 niveles. Instrumental y set de alternativas
2 | 1178 | Sistema integral inflado balones de dilatación | Sistema integral inflado balones de dilatación-
2 | 1187 | Sistema integral inflador manual reutilizable | Sistema integral inflador manual reutilizable para balones de dilatación con manometro-modelo -
2 | 10230 | Sistema irrigador anal pediátrico T/Coloplat Peristeen Cod. 29126
2 | 1197 | Sistema Set de Multibandas Esofágicas de 7 bandas. de 8.6 a 11.5 mm Tipo Banding | Set de banding para Várices esofágicas de 4 a 6 shooter tipo Optivu-barrel con diámetro externo del endoscopio de 8,6 a 11,3 mm
2 | 9214 | Sistema stent biliar 8,5 Fr x 8 cm tipo cotton
2 | 6621 | Sistema stent biliar 8,5 Fr x 9 cm tipo cotton Huibregtse | Sistema stent biliar 8,5 Fr x 9 cm tipo cotton Huibregtse
2 | 818 | Sistema Stent duodeno-colónico metálico 22x90 mm c/sist liberación. T/Wallstent Unistep Plus M65650 Boston Scientific | Sistema de Stent duodeno-colónico metálico de 22 mm de diámetro de cuerpo 90 mm longitud con sistema de liberación. Tipo Wallstent Unistep Plus M65650 Boston Scientific
2 | 7505 | Sistema Stent duodeno-colónico metálico 30x90 mm c/sist liberación. T/Wallstent Unistep
2 | 817 | Sistema Stent duodeno-colónico metálico de 10 Fr x 25 mm c/sist liberación. T/Evo G48038 Cook | Sistema de Stent duodeno-colónico metálico de 10 Fr x 25 mm de diámetro de cuerpo y 30 mm de diámetro de borde y 10 cm longitud con sistema de liberación. Sistema de implantación 10 Fr. Tipo Evo G48038 Cook
2 | 820 | Sistema Stent esofágico biodegradable 22x115 mm Tipo SX-ELLA | Sistema de Stent esofágico, biodegradable de 22 mm x 115 mm de diámetro Tipo SX-ELLA
2 | 821 | Sistema Stent esofágico biodegradable 25x135 mm Tipo SX-ELLA | Sistema de Stent esofágico, biodegradable de 25 mm x 135 mm de diámetro Tipo SX-ELLA
2 | 823 | Sistema Stent esofágico biodegradable 25x90 mm Tipo SX-ELLA | Sistema de Stent esofágico, biodegradable de 25 mm x 90 mm de diámetro Tipo SX-ELLA
2 | 819 | Sistema Stent Esofágico c/sist liberación 20mmx8 cm Tipo EVO 20-25-8-E, G48030 Cook | Sistema de Stent Esofágico con sistema de liberación de 8 mm de diámetro, 20 mm de diámetro de cuerpo del stent, de 25 mm de borde y 8 cm de largo. Tipo EVO 20-25-8-E, G48030 Cook
2 | 1097 | Sistema Stent Metalico Autoexpandible Vías Biliares 10 mm x 90 mm (aprox.) de longitud. Tipo Wallstent ó Enterella. | Sistema de Stent metálico para uso endoscópico autoexpandible para vías biliares con sistema de liberación. Calibre 10 mm x 80 mm de longitud. Tipo Wallstent Cod. 43060 Boston Scientific
2 | 6539 | Sistema transfixiante para reconstrucción de ligamento cruzado anterior (STRI) | Sistema transfixiante para reconstrucción de ligamento cruzado anterior (STRI). La oferta deberá incluir 2 hilos de sutura Fiber Wire para sutura ligamentaria. Inmovilizador de rodilla.
2 | 1151 | Sistema Transobturador por presión para incontinencia urinaria femenina. Tipo Monarc | Sistema Transobturador por presión para incontinencia urinaria femenina. Tipo Monarc
2 | 6247 | Sistema ventilación Pediátrico tipo Jackson Rees | Sistema de ventilación pediátrico semi abierto con válvula espiratoria. Descartable. Tipo Jackson Rees.
2 | 624 | Sleeve para Tipo de FACO Uso Oftalmológico x 10 | Sleeve para Tipo de FACO Uso Oftalmológico Cód. 16262
2 | 8046 | Sobre tubo extracción cuerpos extraños
2 | 10748 | Sonda aspiración de mucus cal. 2.7 mm 8 Fr c/regulador y tubuladura plástica | En un extremo rodendeado y abierto y adaptador rígido para regular la aspitación. Tipo K-28 P
2 | 824 | Sonda catéter bipolar sin aguja 7 Fr x 300 cm tipo Gold Probe | Sonda catéter bipolar para electro hemostasia, sin aguja. 7 Fr x 300 cm, tipo Gold Probe
2 | 10010 | Sonda para gastrostomia con balón de 18 Fr
2 | 10052 | Sonda para gastrostomia con balón de 22 Fr
2 | 10309 | Sonda para gastrostomia con balón de 24 Fr
2 | 1089 | Sten Coronario con sistema liberador de Everolimus. Diversas Medidas | Sten Coronario con sistema liberador de Everolimus. Diversas Medidas
2 | 1091 | Sten Coronario con sistema liberador de Paclitaxel. Diversas Medidas | Sten Coronario con sistema liberador de Paclitaxel. Diversas Medidas
2 | 1090 | Sten Coronario con sistema liberador de Tacrolimus. Diversas Medidas | Sten Coronario con sistema liberador de Tacrolimus. Diversas Medidas
2 | 1088 | Stent Coronario Diversas Medidas | Stent Coronario Diversas Medidas
2 | 6439 | Stent de nitinol esofágico monouso de liberación proximal o distal 18 x 23mm
2 | 826 | Stent drenaje postoperatorio vejiga 3 Fr x 12 cm tipo Zaontz Cook (G15049) | Stent para drenaje postoperatorio (hipospadias o epispadias) de vejiga de 3 Fr x 12 cm tipo Zaontz Cook (G15049)
2 | 6624 | Stent drenaje postoperatorio vejiga 6 Fr x 12 cm tipo Zaontz Cook (G15758) | Stent drenaje postoperatorio vejiga 6 Fr x 12 cm tipo Zaontz Cook (G15758)
2 | 825 | Stent para drenaje postoperatorio vejiga 10 Fr x 12 cm tipo Zaontz Cook (G15050) | Stent para drenaje postoperatorio (hipospadias o epispadias) de vejiga de 10 Fr x 12 cm tipo Zaontz Cook (G15050)
2 | 10102 | Stent periférico balón expandible uso vascular
2 | 6438 | Stent Vascular autoexpandible nitinol 6 x 4.0 c/sist. colocación | Stent Vascular autoexpandible nitinol 6 x 4.0 c/sist. colocación
2 | 7455 | Stent Vascular autoexpandible nitinol 9 x 4.0 c/sist. colocación acc ilíaco | Stent Vascular autoexpandible nitinol 9 x 4.0 c/sist. colocación acc ilíaco
2 | 1173 | Substancia Viscoelastica | Substancia viscoelástica- para uso oftalmológico- a base de Ácido Hialurónico 2% de volúmen útil
2 | 8369 | Tapón inmersión videoendoscopios MH553 Olympus
2 | 7837 | Tapón plug para fístula anal
2 | 8394 | Terminal 3 latiguillos p monitor Nihon Kohden modelo Life scope 3562
2 | 1181 | Tijera Laparascopica Descartable Monopolar Curva de 5mm. Tipo 5 DCS Ethicon, Endo-Shears* 5 mm Tyco | Tijera Laparascopica Descartable Monopolar Curva de 5mm. Tipo 5 DCS Ethicon, Endo-Shears* 5 mm Tyco
2 | 10074 | Tijera Yasargill Bayoneya recta - 592320
2 | 1182 | Tijeras Ultrasónica Curva de 5 mm x 36 cm de long. Tipo LCSC 5 Ethicon. Compatible con Bisturi Armónico Harmonic | Tijera Laparosonica Curva de 5 mm. Long de Mandibula 15 mm, Diam. 5.5 mm, Long. De Vastago 36.0 cm. Rotación de 360º. Tipo LCSC 5 Ethicon. Compatible con Bisturi Armónico Harmonic
2 | 623 | Tips para FACO 30° para pieza de mano con 2 sleeves | Tips para FACO para pieza de mano universal para cirugías oftalmológicas. Cód. 16261
2 | 8590 | Tobillera de lona vinílica de 1 kg
2 | 8591 | Tobillera de lona vinílica de 2 kg
2 | 6533 | Tornillo canulado con arandelas osteosíntesis 4.5 mm | Tornillo canulado con arandelas, para osteosíntesis, de 4.5 mm de diámetro, en sus diferentes largos. Set de instrumental de colocación y de medidas alternativas completos. Motor canulado en calidad de préstamo.
2 | 6534 | Tornillo canulado con arandelas para osteosíntesis de 3.5 mm | Tornillo canulado con arandelas para osteosíntesis de 3.5 mm de diámetro, en sus diferentes largos. Set de instrumental de colocación y de medidas alternativas completos. Motor canulado en calidad de préstamo.
2 | 6535 | Tornillo canulado doble paso rosca 2,7 y 3 mm tipo Herbert Wipple | Tornillo canulado doble paso de rosca de 2,7 y 3 mm de diámetro, tipo Herbert Wipple. Set de instrumental de colocación y de medidas alternativas completos.
2 | 6538 | Tornillo interferencia de titanio para fijación injerto ligamentario | Tornillo de interferencia de titanio para fijación del injerto ligamentario, para LCA, de 7, 8 y 9 mm de diámetro y 20, 25 y 30 mm de largo. Set de instrumental de colocación y de medidas alternativas completos. Inmovilizador de rodilla.
2 | 6531 | Tornillo osteosíntesis arandelas tipo esponjosa | Tornillo para osteosíntesis con arandelas, tipo esponjosa en sus diferentes largos y diámetros. Set de instrumental de colocación y de medidas alternativas completos.
2 | 6530 | Tornillo osteosíntesis con arandelas tipo cortical | Tornillo para osteosíntesis, con arandelas, tipo cortical, en sus diferentes largos y de 1.5; 2.7; 3.5 y 4,5 mm de diámetro. Set de instrumental de colocación y de medidas alternativas completos.
2 | 6532 | Tornillos canulados arandelas osteosíntesis 6.5 mm | Tornillos canulados con arandelas para osteosíntesis de 6.5 mm de diámetro, en sus diferentes largos. Set de instrumental de colocación y de medidas alternativas completos. Motor canulado en calidad de préstamo.
2 | 6536 | Tornillos de osteosíntesis para maléolos tibiales | Tornillos de osteosíntesis para maléolos tibiales. Set de instrumental de colocación y de medidas alternativas completos.
2 | 189 | Trampa agua capnografía - Monitor Dräger Mod PM 8050 | Trampa de agua para capnografía - Monitor multiparamético de carro de anestesia Dräger Modelo PM 8050
2 | 165 | Trampa de agua Capnografía - Mindray PM 6000 / PM 7000 / PM 8000 / PM 9000 | Trampa de agua Capnografía - Mindray PM 6000 / PM 7000 / PM 8000 / PM 9000
2 | 9105 | Trampa de agua capnografía General Electric
2 | 10103 | Trampa de agua D-Fend Negra General Electric - Cód 876446-HEL
2 | 9194 | Trampa de agua D-Fend Pro General Electric - Cód M1182629
2 | 10839 | Trampa de agua expiratoria p/resp. Siemens 300A Cód. 6389303
2 | 9984 | Trampa de agua Mini D-Fend General Electric Cod. 8002174
2 | 6214 | Trampa de agua neonatal Hudson 1658
2 | 8567 | Trampa de agua para respirador Neumovent Graphnet
2 | 971 | Trampa de agua reutilizable tipo F&P 900MR139 | Trampa de agua 900MR139 Fisher & Paykel reusable, con cierre automático para cuando se abre la trampa para su vaciado. Con 2 conectores 22mm M/15mmF
2 | 178 | Trampa de agua x 12 unidades | Trampa de agua en pack de 12 unidades
2 | 9230 | Transductor LA 523
2 | 10357 | Tubo conector en "Y" para bomba de contraste Optivantage / CT9000
2 | 8145 | Tubo de Montgomery pediátrico N° 10
2 | 8558 | Tubo de Montgomery pediátrico N° 11 de silicona
2 | 8144 | Tubo de Montgomery pediátrico N° 9
2 | 1211 | Tubo deposito de o2. | Tubo deposito de 02 longitud 380 mm codigo 000 059 078- tipo ambu
2 | 10315 | Tubo doble conector Duracuf Niño p/monitor B40 GE Cód. 2201
2 | 10316 | Tubo doble conector Duracuf Pequeño Adulto p/monitor B40 GE Cód. 2202
2 | 7218 | Tubo en T (Transtimpánico) | Tubo en T (Transtimpánico)
2 | 9217 | Tubo para presión no invasiva p/monitor Philips MP20/30 Cód. M1599A
2 | 10861 | Tubo prótesis T/ Gore-Tex
2 | 7184 | Tubo stent faríngeo TFR | Tubo stent faríngeo TFR
2 | 9344 | Tubo TCA Acetub M220
2 | 7953 | Tubo ventilación timpánica con alambre extractor
2 | 741 | Tubo ventilación timpánica sin alambre t/diábolo
2 | 7389 | Tubuladura corrugada anestesia Dräger SA2 conector 22mm x 1,5m
2 | 6980 | Tubuladura paciente Respirador Leistung RT | Tubuladura paciente Respirador Leistung RT
2 | 6755 | Tubuladura presión no invasiva Monitor Dixtal 2020 | Tubuladura para presión no invasiva para Monitor Dixtal 2020 cód. DX-0JC0A-0
2 | 6748 | Tubuladura presión no invasiva Monitor Nihon Kohden Life Scope BSM 6301 | Tubuladura para presión no invasiva para Monitor Nihon Kohden Life Scope BSM 6301 código YN-901P
2 | 8551 | Tuo de muestreo para Mindray 9000, 7000 MEC 2000 adulto/niño
2 | 8552 | Tuo de muestreo para Mindray 9000, 7000 MEC 2000 bebé/rn
2 | 982 | VAINA PARA ACCESO URETERAL NAVIGATOR 13/15 | Vaina para acceso Ureteral con recubrimiento Hidrofilico tipo Navigator de 13/15Fr x 28 o 36 cm
2 | 8370 | Válvula aire/agua endoscopios serie Evis MH 438
2 | 1207 | Valvula c/entrada aire combinada | Valvula c/ entrada aire combinada codigo 000 099 000
2 | 938 | Valvula de Ahmed | Valvula de Ahmed para glaucoma
2 | 8119 | Válvula de aspiración para broncoscopio
2 | 9846 | Válvula de Biopsia T/Olympus
2 | 10832 | Válvula de seguridad p/ Puritan Bennet 840 Ref. 4-072400-SP
2 | 1208 | Valvula entrada completa | Valvula de entrada completa-ambu- codigo 208 000 501
2 | 9646 | Valvula exalatoria p/ respirador reutilizable NEWPORT
2 | 9320 | Valvula Exalatoria Reusable respirador Evita Draguer Cod. 8410580
2 | 10264 | Válvula exhalatoria cód. 2200R2V para Respirador NV Graph | Válvula exhalatoria cód. 2200R2V para Respirador Neumovent Graph
2 | 6648 | Válvula exhalatoria cód. 3365 a 1V para Respirador Neumovent Graphnet | Válvula exhalatoria cód. 3365 a 1V para Respirador Neumovent Graphnet
2 | 9400 | Válvula exhalatoria para respirador Leistung FR4-G
2 | 6561 | Válvula exhalatoria reusable Evita Draggër cod. 8410580 | Válvula exhalatoria reusable Evita Draggër cod. 8410580
2 | 7406 | Válvula exhalatoria reutilizable resp Newport Ht 70
2 | 8579 | Válvula expiratoria reutilizable (sistema pac) para respirador Dräger código 84 10 580
2 | 1210 | Valvula paedi completa | Valvula paedi completa- codigo 000-101-000 tipo ambu
2 | 1203 | Valvula peep- 0-10 cm | Valvula peep completa 0-20 cm h20 -catalogo 000 138 000-
2 | 1209 | Valvula peep- 0-20 cm | Valvula peep completa 0-20 cm h20-catalogo 000 213 000-
2 | 10833 | Válvula PSOL p/ Puritan Bennet 840 Ref. 4-071800-SP
2 | 6212 | Válvula unidireccional monouso Hudson 1664
2 | 6213 | Válvula unidireccional monouso Hudson 1665
2 | 10935 | Vaporizador de sevoflurano p/maq. anestesia GE 9100C
2 | 8594 | Vendaje Neuromuscular kinesio TAPE - Medida 5 cm x 5 m
2 | 945 | Vial colector re-utilizable Re/X800 p/Respirador Puritan Bennett 840 | Vial colector re-utilizable Re/X800 para Respirador Puritan Bennett 840 código 4-074647-00
3 | 6433 | ACCESORIOS COLON POR ENEMA | Accesorios para Colon por enema tipo EZEM
3 | 1466 | Adaptador (conector) macho-macho-x 100 unid.cód 196030- | Adaptador (conector) macho-macho-x 100 unid.cód 196030- t/Braun.
3 | 608 | Aerocámara c/fuelle c/circuito adulto | Aerocámara c/fuelle c/circuito adulto
3 | 1682 | Aerocamara tamaño adulto (con mascara y espaciador) | Aerocámara tamaño adulto (con mascara y espaciador)
3 | 449 | Aerocamara tamaño lactante (con mascara y espaciador) | Aerocamara tamaño lactante (con mascara y espaciador)
3 | 1683 | Aerocamara tamaño pediatrica (con mascara y espaciador) | Aerocamara plastica Pediatrica con adaptador de goma en los extremos 12 a 15 cm de largo con mascara y valvula-
3 | 715 | Aguja 23G (Vacunas)
3 | 1684 | Aguja anestesia epidural descartable tipo tuohy 16 G | Aguja tipo tuohy para anestesia epidural, descartable, con dos alerones laterales, con marcas a los 4-5-6 y 7 cm- calibre 1.60 x 80 mm, 16 G
3 | 1685 | Aguja anestesia epidural descartable tipo tuohy 18 G x 3 1/2 | Aguja tipo tuohy para anestesia epidural, descartable, con dos alerones laterales, con marcas a los 4-5-6 y 7 cm- calibre 1.20 x 80 mm, 18G x 3 1/2
3 | 442 | Aguja anestesia epidural descartable tipo tuohy 18 G x 3 1/4 | Aguja anestesia epidural descartable tipo tuohy 18 x G 3 1/4
3 | 10009 | Aguja anestesia plexo 100 mm x 20G-
3 | 1686 | Aguja anestesia plexo 100 mm x 21G- | Aguja anestesia plexo-100 mm x 21g-
3 | 9114 | Aguja anestesia plexo 100 mm x 22G- | Aguja teflonada para bloqueo de plexo de 0.80 x 100 mm (22 G x 2")-
3 | 1688 | Aguja anestesia plexo 150 mm x 20G- | Aguja anestesia plexo-150 mmx20g-
3 | 8165 | Aguja anestesia plexo 25 mm x 24G-
3 | 1687 | Aguja anestesia plexo 50 mm x 22 G- | Aguja anestesia plexo-50 mm x 22g-
3 | 1701 | Aguja anestesia raquídea punta lápiz tipo Whitacre 22 G x 3 ½ | Aguja anestesia raquídea punta lápiz 22 G x 3 ½
3 | 1690 | Aguja anestesia raquidea punta lapiz tipo Whitacre 23 G x 3 ½ | Aguja anestesia raquidea Punta Lapiz 23g x 3 ½ que indique método, fecha y vencimiento de esterlización.
3 | 6222 | Aguja anestesia raquídea punta lápiz tipo Whitacre 24 G x 3 ½ | Aguja anestesia raquídea punta lápiz 24 G x 3 ½
3 | 1679 | Aguja anestesia raquidea punta lapiz tipo Whitacre 25 G x 3 ½ | Aguja de anestesia raquidea Punta Lapiz 25G x 3 1/2 que indique método, fecha y vencimiento de esterilización.
3 | 1692 | Aguja anestesia raquidea punta lapiz tipo Whitacre 27 G x 3 ½ | Aguja de anestesia raquidea punta lapiz 27g x 3 ½ que indique método, fecha y vencimiento de esterilización.
3 | 1693 | Aguja angiografica 2 piezas tipo Cournand, 18 G | Aguja angiográfica, descartable, 2 piezas. Tipo Cournand, 18 G. Que indique método de esterilización y fecha de vencimiento.
3 | 1694 | Aguja aspiracion para citologia Tipo Chiba 20 G x 15 cm. | Aguja aspiracion para citologia, descartables, est’riles-20 G x 15 cm-tipo Chiba-
3 | 1695 | Aguja aspiración para citología Tipo Chiba 20 G x 20 cm | Aguja Aspiración para Citología, descartables, est’riles-20 g x 20 cm-tipo Chiba-
3 | 1696 | Aguja aspiración para citología Tipo Chiba 22 G x 15 cm. | Aguja aspiración para citología descartables, estériles-22 g x 15 cm-Tipo Chiba-
3 | 1697 | Aguja aspiración para citología Tipo Chiba 22 G x 20 cm. | Aguja aspiración para citología, descartables, estériles-22 g x 20 cm-Tipo Chiba-
3 | 8364 | Aguja biopsia aspiracion de tejido blando de 14 G x 12 cm. Tipo Tru-Cut | Aguja biopsia aspiracion de tejido blando de 14 G x 12 cm. Tipo Tru-Cut Aguja para biopsia de tejidos blandos, esteril, descartable, ranura de acero inoxidable, de 14 G x 12 cm. (tipo TRU-CUT)
3 | 8638 | Aguja biopsia aspiracion de tejido blando de 14 G x 13 cm. Tipo Tru-Cut
3 | 1699 | Aguja biopsia aspiracion de tejido blando de 14 G x 15 cm. Tipo Tru-Cut | Aguja para biopsia de tejidos blandos, esteril, descartable, ranura de acero inoxidable, de 14 G x 15.2 cm. (tipo TRU-CUT)
3 | 1662 | Aguja biopsia aspiracion de tejido blando de 14 G x 16 cm. Tipo Tru-Cut | Aguja biopsia aspiracion de tejido blando de 14 G x 16 cm. Tipo Tru-Cut
3 | 966 | Aguja biopsia Automática Tru-Cut de 16 G x 10 cm | Aguja Tru-Cut 16 G x 10 cm
3 | 1678 | Aguja biopsia Automática Tru-Cut de 16 G x 15 cm | Aguja biopsia automática Tru Cut 16 G x 15 cm
3 | 1698 | Aguja biopsia Automática Tru-Cut de 18 G x 10cm | Aguja biopsia Automática Tru-Cut de 18 G x 10cm
3 | 1661 | Aguja biopsia Automática Tru-Cut de 18 G x 25 cm | Aguja biopsia Tru Cut Calibre 18 G x 25 cm
3 | 965 | Aguja biopsia Automática Tru-Cut de 20 G x 16 cm | Aguja biopsia Automática Tru-Cut de 20 G x 16 cm
3 | 8748 | Aguja biopsia Automática Tru-Cut de 20 G x 20 cm
3 | 1668 | Aguja biopsia Automática Tru-Cut de 20 G x 9 a 10cm | Aguja biopsia Automática Tru-Cut de 20 G x 10cm
3 | 1660 | Aguja biopsia pleural descartable tipo Copes | Aguja para biopsia pleural, estéril, descartable (tipo Copes)
3 | 1663 | Aguja biopsia punción renal T/Tru Cut 14 G x 10 cm- | Aguja descartable de Biopsia-Punción Renal de 14 G x 16 cm. Tipo Manan
3 | 8679 | Aguja biopsia tejido blando 18G por 15 cm tipo Tru-Cut
3 | 8660 | Aguja de Biopsia Franseen de tejido suave 20G x 20 cm
3 | 1729 | Aguja de biopsia ósea tipo Osty-Core Calibre 16 G x 12.5 cm | Aguja de biopsia ósea tipo Osty-Core Calibre 16 G x 12.5 cm
3 | 714 | Aguja descartable 22G (Vacunas)
3 | 9200 | Aguja descartable 25G x 1" (0.5 x 25mm)
3 | 713 | Aguja descartable 30G (Vacunas)
3 | 9076 | Aguja descartable calibre 0.50 x 25mm p/aplic intramusc (Vacunas)
3 | 1673 | Aguja descartable calibre 13/4 para aplicación intradérmica | Aguja intradérmica, descartable, esterilizada por O.E. calibre 13/4 - Envasado en blister rigido. Debe indicar N° de lote y vencimiento en cada envase.
3 | 1674 | Aguja descartable calibre 15/5 - 16/5 (25 G x 5/8") para aplicación subcutanéa | Aguja hipodérmica, descartable, esterilizada por O.E. calibre 15/5 - Envasado en blister rígido. Debe indicar N° de lote y vencimiento en cada envase.
3 | 1675 | Aguja descartable calibre 16/5 para aplicación subcutanéa | Aguja hipodermica descartable, esterilizada por O.E. calibre 16/5 – Envasado en blister rígido. Debe indicar N° de lote y vencimiento en cada envase.
3 | 1676 | Aguja descartable calibre 25/12 - 30/12 - 40/12 18G Trocar | Aguja intramuscular, descartable, esterilizada por O.E. calibre 25/12 - 30/12. Envasado en blister rígido. Debe indicar N° de lote y vencimiento en cada envase.
3 | 1711 | Aguja descartable calibre 25/8 para aplicación intravenosa | Aguja intravenosa, descartable, esterilizada por O.E. calibre 25/8 - Envasado en blister rigido. Debe indicar N° de lote y vencimiento en cada envase.
3 | 490 | Aguja descartable calibre 30/7
3 | 1666 | Aguja descartable calibre 40/8. (21G x 1 ½”) para aplicación intramuscular | Aguja intramuscular, descartable, esterilizada por O.E. calibre 40/8 - Envasado en blister rigido. Debe indicar N° de lote y vencimiento en cada envase.
3 | 1700 | Aguja descartable calibre 50/8 para aplicación intramuscular profunda | Aguja intramuscular, descartable, esterilizada por O.E. calibre 50/8 - Envasado en blister rigido. Debe indicar N° de lote y vencimiento en cada envase.
3 | 443 | Aguja descartable con mandril p/puncion lumbar T/Quincke. 16 G x 3 ½” | Aguja descartable con mandril para punción lumbar. Calibre 16 G x 3 ½”
3 | 1732 | Aguja descartable con mandril p/puncion lumbar T/Quincke. 18 G x 3 ½” | Aguja de punción lumbar, descartable con mandril, Calibre 18 G x 3 ½”
3 | 1733 | Aguja descartable con mandril p/puncion lumbar T/Quincke. 19 G x 3 ½” | Aguja de punción lumbar, descartable con mandril, estéril, Calibre 19 G x 3 ½”
3 | 1735 | Aguja descartable con mandril p/puncion lumbar T/Quincke. 21 G x 3 ½” | Aguja puncion lumbar descartable con mandril 21 g 3 ½”
3 | 483 | Aguja descartable con mandril p/puncion lumbar T/Quincke. 22 G x 3 ½” | Aguja descartable con mandril para punción lumbar. Calibre 22 G x 3 ½”
3 | 1724 | Aguja descartable con mandril p/puncion lumbar T/Quincke. 25 Gx 3 ½” | Aguja de punción lumbar, descartable con mandril, calibre 0.50 x 90 mm-25 g x 3 ½”-tipo terumo-(cod sn- 2590)
3 | 1657 | Aguja descartable puncion hepatica menghini 15G 1.8 mm x 90 mm | Set completo descartable para punción hepática según Menghini con aguja de 1.8 x 90 mm-jeringa para aspiración, aguja para infiltración y bisturí. Esterilizados por O.E.
3 | 1667 | Aguja descartable puncion hepatica menghini 18G 1.2 mm x 90 mm | Set completo descartable para punción hepática según menghini con aguja de 1.2 x 90 mm-jeringa para aspiración, aguja para infiltración y bisturí. Esterilizados por O.E.
3 | 1671 | Aguja fistula arteriovenosa descartable calibre 15 G | Aguja para fistula arteriovenosa, descartable, calibre 15 G. Envase de Polímero de alta resistencia.
3 | 1672 | Aguja fistula arteriovenosa descartable calibre 16 G | Aguja para fistula arteriovenosa, descartable, calibre 16 G. Envase de Polímero de alta resistencia.
3 | 10663 | Aguja fistula arteriovenosa descartable calibre 17 G
3 | 1726 | Aguja infusion intraósea 14G - 3 a 5 cm - T45 | Aguja intraosea pediatrica 14G 5-3.5 T45
3 | 10249 | Aguja infusion intraósea 15G x 15 mm
3 | 10248 | Aguja infusion intraósea 15G x 25 mm
3 | 1725 | Aguja infusion intraósea 16G 4.0 T45 | Aguja infantil intraosea pediatrica 16G 4.0 T45-tipo Cook-
3 | 1727 | Aguja infusion intraósea 18G 4.0 T45 | Aguja infantil intraosea pediatrica 18G 4.0 T45 - tipo Cook-
3 | 8658 | AGUJA P/BIOPSIA DE PIEL T/PUNCH DE 3.0 mm
3 | 472 | AGUJA P/BIOPSIA DE PIEL T/PUNCH DE 4.0 mm | AGUJA P/BIOPSIA DE PIEL T/PUNCH DE 4.0 mm
3 | 8659 | AGUJA P/BIOPSIA DE PIEL T/PUNCH DE 5.0 mm
3 | 474 | AGUJA P/BIOPSIA DE PIEL T/PUNCH DE 6.0 mm | AGUJA P/BIOPSIA DE PIEL T/PUNCH DE 6.0 mm
3 | 967 | Aguja p/biopsia TRU-CUT SEMIAUT. con disparador 16G x 15cm. | Aguja p/biopsia TRU-CUT SEMIAUT. con disparador 16G x 15cm.
3 | 7053 | Aguja p/biopsia TRU-CUT SEMIAUT. con disparador 16G x 9 cm. | Aguja p/biopsia TRU-CUT SEMIAUT. con disparador 16G x 9cm.
3 | 10667 | Aguja p/biopsia TRU-CUT SEMIAUT. con disparador 18G x 15cm.
3 | 8420 | Aguja p/biopsia TRU-CUT SEMIAUT. con disparador 18G x 9 a 10 cm.
3 | 9850 | Aguja p/biopsia TRU-CUT SEMIAUT. con disparador 20G x 15 cm.
3 | 8421 | Aguja p/biopsia TRU-CUT SEMIAUT. con disparador 20G x 9 a 10 cm.
3 | 1689 | Aguja para biopsia aspirativa de Medula Osea (neonatal) Cal. 18 G | Aguja para biopsia aspirativa de medula osea neonatal Calibre 18G
3 | 1691 | Aguja para biopsia aspirativa de Medula Osea (niño adulto) Cal. 8 G | Aguja de biopsia aspirativa de medula ósea (niño - adulto) calibre 8G
3 | 1730 | Aguja para biopsia aspirativa de Medula Osea (Niños-Adultos) Calibre 13 G. | Aguja Punción aspirativa de Medula Osea Niño Adulto Calibre 13 G.
3 | 1658 | Aguja para biopsia aspirativa de Medula Osea (Pediátrica) Cal. 11 G x 10 cm | Aguja para biopsia aspirativa de medula osea Pediátrica calibre 11 G x 10 cm.
3 | 896 | Aguja para biopsia aspirativa de Medula Osea (Pediátrica) Cal. 11 G x 15 cm. | Aguja para biopsia aspirativa de medula osea Pediátrica calibre 11 G x 15 cm.
3 | 8196 | Aguja para biopsia aspirativa de Medula Osea Calibre 15 G
3 | 9209 | Aguja para biopsia aspirativa de Medula Osea Calibre 16 G
3 | 1659 | Aguja para biopsia pleural descartable tipo abhrams | Aguja para biopsia pleural, estéril, descartable (tipo Abhrams).
3 | 1731 | Aguja puncion cardiaca calibre 100/10 descartable | Aguja para punción cardíaca- descartable-calibre 100/10
3 | 1737 | Aguja punción osea tipo OSI-CUT 14G- caja x 10 unid- | Aguja de punción osea tipo OSI-CUT. Calibre 14 G. Caja x 10 unidades, estéril.
3 | 1738 | Aguja puncion pulmonar zabala 15 cm | Aguja para punción pulmonar Zabala, descartable-gage 22-15 cm de largo, tipo c.d.z.l.b-
3 | 6417 | Aguja semi automática con disparador Calibre 16 G x 20 cm | Aguja semi automática con disparador Calibre 16 G x 20 cm
3 | 9285 | Aguja Uso SC 25 G x 5/8" (Vacunas)
3 | 10108 | Alambre maleable para osteosintesis cal 0,4 mm diametro
3 | 1740 | Alambre maleable para osteosintesis cal 0,5 mm diametro | Rollos de alambre maleable para osteosintesis-calibre 0.5 mm diámetro
3 | 1741 | Alambre maleable para osteosintesis cal 0,8 mm diametro | Rollos de alambre maleable para osteosintesis-calibre 0.8 mm diámetro
3 | 1742 | Alambre maleable para osteosintesis cal 1 mm diametro | Rollos de alambre maleable para osteosintesis-calibre 1 mm diámetro
3 | 1743 | Alambre maleable para osteosintesis cal 1,2 mm diametro | Rollos de alambre maleable para osteosintesis-calibre 1,2 mm diámetro
3 | 10109 | Alambre maleable para osteosintesis cal 1,5 mm diametro
3 | 7881 | Ambo descartable manga corta no estéril Talle L
3 | 7880 | Ambo descartable manga corta no estéril Talle M
3 | 7882 | Ambo descartable manga corta no estéril Talle XL
3 | 7883 | Ambo descartable manga corta no estéril Talle XXL
3 | 9208 | Ambo uso quirurgico (descartable no esteril), tela celulosa y poliester. Casaca y pantalon. Talle L
3 | 10401 | Apósito absorbente impregnado en plata iónica o nanocristalina de 10 x 10 cm (T/Acticoat Flex 3)
3 | 10757 | Apósito con adhesivo de Silicona de 13 x 13 cm (Ext. 17.5 x 17.5 cm)
3 | 10506 | Apósito de fibras pura de alginato de calcio en cinta 2 x 30 cm
3 | 8527 | Apósito de fibras pura de alginato de calcio en cinta 3 x 40 cm
3 | 1712 | Aposito de malla y algodon 12x20 cm | Aposito de malla y algodon de 12x20 cm
3 | 1736 | Aposito estéril con una cara de poliuretano transparente de 10 x 12 cm | Apósito esteril para fijación de catéteres y protección heridas. Compuesto por una delgada lámina plástica de poliuretano transparente con adhesivo hipoalergénico en una de sus caras.
3 | 7691 | Aposito estéril con una cara de poliuretano transparente de 10 x 20 cm
3 | 10125 | Aposito estéril con una cara de poliuretano transparente de 10 x 25 cm
3 | 1734 | Aposito estéril con una cara de poliuretano transparente de 15 x 20 cm | Apósito esteril para fijación de catéteres y protección de heridas. Compuesto por una delgada lámina plástica de poliuretano transparente con adhesivo hipoalergénico en una de sus caras.
3 | 1703 | Aposito estéril con una cara de poliuretano transparente de 4.4 x 4.4 cm | Apósito estéril para fijación de catéteres y protección de heridas. Compuesto por delgada lámina plástica de poliuretano transparente con adhesivo hipoalergenico en una sola de sus caras.
3 | 1704 | Aposito estéril con una cara de poliuretano transparente de 6 x 7 cm | Apósito estéril para fijación de catéteres y protección de heridas. Compuesto por delgada lámina plástica de poliuretano transparente con adhesivo hipoalergenico en una sola de sus caras.
3 | 1707 | Aposito estéril de Alginato de Calcio 10 x 10 cm. | Apósito estéril constituido por fibras de Alginato de calcio para úlceras o heridas superficiales de mínimo exudado, adhesivo hipoalergénico. Tamaño 10x10 cm
3 | 9140 | Aposito estéril de Alginato de Calcio 10 x 20 cm.
3 | 8538 | Apósito estéril de Alginato de Calcio 15 x 15 cm
3 | 10402 | Apósito estéril de Cadexómero de Yodo al 0.9%
3 | 1709 | Aposito estéril hidrocoloide 10x10 cm. | Apósito hidrocoloide para úlceras por presión y varicosas de gran exhudado, con adhesivo hipoalergénico. Tamaño 10 x10 cm.
3 | 620 | Apósito estéril hidrocoloide 20x20 cm | Apósito estéril hidrocoloide 20x20 cm
3 | 10674 | Aposito estéril hidrocoloide 9x14 cm. Aprox.
3 | 6856 | Aposito estéril hidrocoloide extradelgado liso 10x10 (9921)
3 | 1708 | Aposito estéril hidrocoloide extradelgado rugoso 10x10 | Aposito hidrocoloide extradelgado para proteger y amortiguar piel intacta, para heridas superficiales sin o con escaso exudado, adhesivo hipoalergénico. Tamaño 10 x 10 cm
3 | 1710 | Aposito estéril hidrocoloide para escaras diseño sacro 16.2 x 17 cm | Aposito hidrocoloide estéril, para escaras, diseño sacro. Medidas aproximadas 16,2 cm x 17 cm.
3 | 10132 | Apósito estéril hidropolímero con plata adhesivo de 15 x 15 cm
3 | 8419 | Apósito estéril hidropolímero con plata NO ADHESIVO de 15 x 15 cm
3 | 8418 | Apósito estéril hidropolímero NO ADHESIVO de 15 x 15 cm
3 | 9081 | Aposito hidrocoloide para escaras de 15 x 15 cm
3 | 1723 | Aposito hidrocoloide para escaras ovalado de 13 x 15 cm | Aposito hidrocoloide estéril para el tratamiento de escaras, con adhesivo hipoalergénico. Tamaño de 13 x 15 cm ovalado.
3 | 7896 | Apósito para fijación I.V. de 8.5 x 11.5 cm con gluconato de clorhexidina T/Tegaderm
3 | 1808 | Aro goma espuma sacro | Aro goma espuma para sacro
3 | 1702 | Aro goma espuma talon | Aro goma espuma con talón-
3 | 1745 | Aro goma inflable sacro | Aro goma inflable para sacro
3 | 1714 | Arpon metalico para marcaciones mamarias 20 G x 10 cm | Arpon metalico para marcaciones mamarias de 10cm de longitud y 20G
3 | 7416 | Aspirador Manual Fijo | Aspirador Manual Fijo de 12 voltios a 220
3 | 7417 | Aspirador Manual portatil | Aspirador Manual portatil tipo RES-Q-VAC tipo pistola de material plástico tipo HAND o similar
3 | 6463 | ASPIRADOR MVA PLUS | ASPIRADOR MVA PLUS
3 | 1715 | Bajalengua Descartable de madera. Env x 100 U | Bajalenguas-Adultos- Descartables de madera
3 | 1716 | Barbijo - Mascarilla quirurgica y Respirador particulas T/ N95 | Respirador de particulas con adaptador nasal y facial con 2 bandas sujetadoras por detras de la oreja, con filtro de alta eficiencia para las particulas del tamaño de 0.1 y >10.0 micrones En cajas por 20 unidades
3 | 10710 | Barbijo AZUL tricapa
3 | 1717 | Barbijo tableteado, triple capa, descartable | Barbijo tableteado, tricapa, descartable, con cuatro tiras para fijación en posición.
3 | 446 | Biberon reusables de policarbonato x 250 ml | Biberon reusables de policarbonato x 250 ml
3 | 1720 | Biberon vidrio completo x 250 cc | Biberon de borosilicato (vidrio) de 250 cc resistente a los procesos de autoclaves.
3 | 1721 | Bolsa agua caliente x 2 l | Bolsa goma para agua caliente con tapa de goma a rosca, capacidad de 2 litros.
3 | 1722 | Bolsa anestesia antiestatica 1 Litro | Bolsa de anestesia antiestatica de goma latex con superficie antideslizante no electroconductor, dos pliegues para tubuladura de 22 mm de diametro interno. Con sistema de labio de seguridad y capacidad de 1 litro.
3 | 1655 | Bolsa anestesia antiestatica 2 litros | Bolsa de anestesia antiestatica de goma latex con superficie antideslizante no electroconductor, dos pliegues para tubuladura de 22 mm de diametro interno. Con sistema de labio de seguridad y capacidad de 2 litros.
3 | 1677 | Bolsa anestesia antiestatica x 0.5 litros. | Bolsa de anestesia antiestatica de goma latex con superficie antideslizante no electroconductor, dos pliegues para tubuladura de 22 mm de diametro interno. Con sistema de labio de seguridad y capacidad de 0.5 litros.
3 | 1591 | Bolsa anestesia antiestatica x 1.5 litros | Bolsa de anestesia antiestatica de goma latex con superficie antideslizante no electroconductor, dos pliegues para tubuladura de 22 mm de diametro interno. Con sistema de labio de seguridad y capacidad de 1.5 litros.
3 | 1592 | Bolsa colostomia CERRADA OPACA con disco hidrocoloide recortable de 10-75 mm. | Bolsa colostomia cerrada 1 pieza recortable 10-70 mm
3 | 8706 | Bolsa colostomia CERRADA TRANSPARENTE con disco hidrocoloide recortable de 10-75 mm.
3 | 9160 | Bolsa de orina para pierna | Bolsa de pierna de 500 ml con tubo de entrada de 50 cm (Tipo Security + Conveen Cód. 5161)
3 | 1593 | Bolsa desechable con filtro uso en quirofano capacidad 1 lt. | Bolsa desechable con filtro para quirofano de polietileno x 1 litro de capacidad.
3 | 1594 | Bolsa desechable con filtro uso en quirofano capacidad 2 lt. | Bolsa desechable con filtro para quirofano x 2 litros de capacidad.
3 | 1595 | Bolsa desechable con filtro uso en quirofano capacidad 3 lt. | Bolsa desechable con filtro para quirofano x 3 litros de capacidad.
3 | 1596 | Bolsa esteril recoleccion orina tipo k-207 de 2000 ml cerrada | Bolsa plástica esteril, para recolección de orina, con valvula de retención y desagote que minimiza la contaminación ascendente, capacidad 2 litros
3 | 1597 | Bolsa hielo x 1 l | Bolsa goma para hielo-capacidad 1 litro
3 | 1598 | Bolsa ileostomia ABIERTA OPACA adulto c/disco hidrocoloide recortable 10-70 mm. | Bolsa drenable para ostomia con adhesivo combinado en espiral (Hidrocoloide y Polimero), con clip de cierre practico e higienico. Recortable de 10-70 mm. Tipo Coloplast 12490 o Convatec
3 | 8023 | Bolsa ileostomía ABIERTA TRANSPARENTE recortable 51 mm.
3 | 468 | Bolsa ileostomía neonatal tipo easyflex coloplast | Bolsa ileostomía neonatal. Aro 27 mm tipo easyflex coloplast
3 | 8021 | Bolsa ileostomía Pediátrica abierta con aro de acople 44 mm. (T/Hollister 3799)
3 | 873 | Bolsa ileostomía PEDIATRICA RECORTABLE Abierta (Coloplast) | Bolsa de colostomía PEDIATRICA RECORTABLE
3 | 1600 | Bolsa recolectora k-206 de 750 ml para ambulatorios | Bolsa plástica esteril, recolectora de fluidos, para incontinentes ambulatorios, con conector universal para todo tipo de sondas uretrales, válvula de retención que impida el retroceso de la orina, tubo de desagote y cintas elásticas suaves de algodón para sujetar a una pierna.
3 | 1602 | Bolsa urostomia 60 mm, con aro de acople - Tipo Coloplast 1759 | Bolsa urostomia 2 piezas 60 mm, con aro de acople - Con valvula Antirreflujo y Dispositivo de Drenaje Cod. 1759. Tipo Coloplast - Entregar las placas de Disco recortable de 60 mm - Cod. 13191- Tipo Coloplast.
3 | 1589 | Bolsa urostomia con disco hidrocoloide recortable de 10-55 mm. | Bolsa urostomia 1 pieza recortable 10-55 mm.
3 | 10602 | Bolsa urostomia transparente 57mm con aro Ref: 18423
3 | 1603 | Boquilla de carton de 61 x 20 mm. Uso pediátrico. | Boquilla de carton de 61 x 20 mm de diámetro para realización espirometrias. Uso pediátrico. Presentar en envase traslúcido de polietileno, resistente, de 10 unidades, cerrado herméticamente.
3 | 10155 | Boquilla de carton de 61 x 28 mm.
3 | 1604 | Boquilla de carton de 61 x 30 mm. Uso en adultos. | Boquilla de carton de 61 x 30 mm. de diámetro para realización espirometrias tamaño adulto. Provisto en envase traslúcido de polietileno, resistente, de 10 unidades, cerrado herméticamente.
3 | 7713 | Boquilla de carton de 66 x 30 mm. Uso en adultos.
3 | 1605 | Bota quirurgica descartable x PAR | Bota quirúrgica descartable confeccionado en tela no tejida resistente a la tracción, hemo e hidrorepelente de primera calidad. Medidas : 38 cm de largo, 10 cm de alto, con punta redondeada y tira de cierre de 30 cm de largo de una sola pieza por par.
3 | 8788 | Botiquin de primeros auxilios
3 | 9861 | Cable de conexión E0560 para placa paciente REM E-7509
3 | 10701 | Caja de Guantes EXAMINACION tamaño EXTRA GRANDE x 90 Unidades
3 | 7273 | Caja de Guantes Nitrilo tamaño chico x 100 Unidades | Caja de Guantes Nitrilo tamaño chico x 100 Unidades
3 | 8903 | Caja de Guantes Nitrilo tamaño extra chico x 100 Unidades
3 | 8781 | Caja de Guantes Nitrilo tamaño extra grande x 100 Unidades
3 | 7275 | Caja de Guantes Nitrilo tamaño grande x 100 Unidades | Caja de Guantes Nitrilo tamaño grande x 100 Unidades
3 | 7274 | Caja de Guantes Nitrilo tamaño mediano x 100 Unidades | Caja de Guantes Nitrilo tamaño mediano x 100 Unidades
3 | 1608 | Caja de Guantes Vinilo tamaño chico x 100 Unidades | Cajas de Guantes Vinilo tamaño chico x 100 Unidades
3 | 448 | Caja de Guantes Vinilo tamaño grande x 100 Unidades | Caja de Guantes Vinilo tamaño grande x 100 Unidades
3 | 1607 | Caja de Guantes Vinilo tamaño mediano x 100 Unidades | Caja de Guantes de vinilo tamaño mediano x 100 Unidades
3 | 1609 | Camisolin descartable esteril doble envoltorio | Camisolín descartable, estéril, hemo e hidrorrepelente de alta eficiencia, trilaminado, permeable al aire, que cumpla con la Norma EN 13795, provisto de doble envoltura en papel crepado. Doble Pouch
3 | 10227 | Camisolin descartable esteril simple envoltorio | Camisolin descartable esteril simple pouch
3 | 1578 | Camisolin hemorrepelente no esteril | Camisolin de tela no tejida hemorrepelente no esteril
3 | 1869 | Campo Quirúrgico esteril , sabana de 120 x 130 cm en forma de U. (1015) | Campo Quirúrgico descartable de incisión ó aislamiento con soporte de polietileno y adhesivo hipoalergénicoen U. Sabana de 120 x 130 cm Que indique método de esterilización y fecha de vencimiento en cada envase.
3 | 1838 | Campo Quirúrgico esteril Sabana 90 x 80 cm – Adhesivo 60 x 85 cm (1051) | Campo Quirúrgico descartable de incisión ó aislamiento, Sabana de 90 x 85 cm, con soporte de polietileno y adhesivo hipoalergénico de 60 x 80 cm Que indique método de esterilización y fecha de vencimiento en cada envase.
3 | 1837 | Campo Quirúrgico estéril Sabana de 90 x 45 cm – Adhesivo de 60 x 45 cm.(1050) | Campo Quirúrgico descartable de incisión ó aislamiento, Sabana de 90 x 45 cm, con soporte de polietileno y adhesivo hipoalergénico de 60 x 45 cm Que indique método de esterilización y fecha de vencimiento en cada envase.
3 | 6461 | CANULA AMEU N°10 | CANULA AMEU N°10
3 | 6462 | CANULA AMEU N°12 | CANULA AMEU N°12
3 | 6455 | CANULA AMEU N°4 | CANULA AMEU N°4
3 | 6456 | CANULA AMEU N°5 | CANULA AMEU N°5
3 | 6457 | CANULA AMEU N°6 | CANULA AMEU N°6
3 | 6458 | CANULA AMEU N°7 | CANULA AMEU N°7
3 | 6459 | CANULA AMEU N°8 | CANULA AMEU N°8
3 | 6460 | CANULA AMEU N°9 | CANULA AMEU N°9
3 | 1601 | Canula campo quirurgico tipo k-66 | Cánula para aspiración campo quirúrgico de PVC, diámetro externo 8,8 mm y diámetro interno 6,3 mm, de 1,80 a 2 metros de largo aproximadamente, sellada y presentada en una sola pieza, con adaptador universal. Tipo k-66. Envasada en doble bolsa, presentar en cajas resistentes que permita el estibado. En el exterior de la caja debe estar indicado cantidad total, vencimiento y lote.
3 | 899 | Cánula guedel mayo Nº 5 - color celeste- 110mm | Cánula guedel mayo Nº 5 de polietileno semi-rígido no tóxico – Color rojo – 110 mm
3 | 1599 | Canula guedel-mayo Nº 0 - Color negro – 60 mm | Canula guedel-mayo Nº 0 de polietileno semi-rígido no tóxico - Color negro – 60 mm
3 | 1568 | Canula guedel-mayo Nº 00 - Color azul – 50 mm | Canula guedel-mayo Nº 00 de polietileno semi-rígido no tóxico- Color azul – 50 mm
3 | 1569 | Canula guedel-mayo Nº 000 – Color rosa – 40 mm | Cánula de guedel mayo Nº 000 de polietileno semi-rígido no tóxico – Color rosa – 40 mm
3 | 1570 | Canula guedel-mayo Nº 1 - Color blanco – 70 mm | Canula guedel-mayo Nº 1 de polietileno semi-rígido no tóxico – Color blanco – 70 mm
3 | 1571 | Canula guedel-mayo Nº 2 - Color verde – 80 mm | Cánula guedel-mayo Nº2 de polietileno semi-rígido no tóxico- Color verde – 80 mm
3 | 1572 | Canula guedel-mayo Nº 3 - Color amarillo – 90 mm | Cánula guedel-mayo Nº3 de polietileno semi-rígido no tóxico – Color amarillo – 90 mm
3 | 1573 | Canula guedel-mayo Nº 4 - Color rojo – 100 mm | Cánula guedel mayo Nº 4 de polietileno semi-rígido no tóxico – Color rojo – 100 mm
3 | 1635 | Canula Metalica de Traqueostomia Nº 9 Tipo KRISHABER | Canula Metalica de Traqueostomia Nº 9 Tipo KRISHABER
3 | 1574 | Canula nasal para oxigenoterapia adulto tipo k-27 (Bigotera) | Cánula nasal para oxigenoterapia esteril, formada por un arco y dos cánulas 100 % silicona, prolongador de PVC de 1.50 metros con interior trebol para impedir su acodamiento. Tamaño adulto tipo k-27
3 | 1575 | Canula nasal para oxigenoterapia neonatal (Bigotera) | Canula Nasal para oxigenoterapia estéril, formada por un arco y dos cánulas 100 % silicona, prolongador de PVC de 1.50 metros con interior trebol para impedir su acodamiento. Tamaño neonatal.
3 | 1588 | Canula nasal para oxigenoterapia pediatrica (Bigotera) | Cánula nasal para oxigenoterapia estéril, formada por un arco y dos cánulas 100 % silicona, prolongador de PVC de 1.50 metros con interior trebol para impedir su acodamiento. Tamaño pediátrico.
3 | 1577 | Canula nasofaringea plastico celeste Nº 1 | Cánula nasofaringea para impedir la obturación de la vía aerea durante la ventilación manual ó espontanea, confeccionados en material plástico celeste con embudo en una de sus extremidades para facilitar su extracción- Nº 1-
3 | 1567 | Canula nasofaringea plastico celeste Nº 2 | Cánula nasofaringea para impedir la obturación de la vía aerea durante la ventilación manual ó espontanea, confeccionados en material plástico celeste con embudo en una de sus extremidades para facilitar su extracción-Nº 2-
3 | 1579 | Canula nasofaringea plastico celeste Nº 3 | Cánula nasofaringea para impedir la obturación de la vía aerea durante la ventilación manual ó espontanea, confeccionados en material plástico celeste con embudo en una de sus extremidades para facilitar su extracción-Nº 3-
3 | 1580 | Canula nasofaringea plastico celeste Nº 4 | Cánula nasofaringea para impedir la obturación de la vía aerea durante la ventilación manual ó espontanea, confeccionados en material plástico celeste con embudo en una de sus extremidades para facilitar su extracción-Nº 4-
3 | 1581 | Canula traqueostomia con balón 10.0 mm | Canula para traqueostomía de silicona, con balón, baja presión, línea radiopaca, 10.0 mm diámetro interno
3 | 1582 | Canula traqueostomia con balon 11.0 mm | Cánula para traqueostomía de silicona, con balón, baja presión,línea radiopaca, 11.0 mm diámetro
3 | 9189 | Canula traqueostomia con balon 3 mm
3 | 8637 | Canula traqueostomia con balon 3.50 mm
3 | 1583 | Canula traqueostomia con balon 4.00 mm | Cánula para traqueostomía de silicona, con balón, baja presión,línea radiopaca, 4.00 mm diámetro interno
3 | 7765 | Canula traqueostomia con balon 4.50 mm
3 | 1584 | Canula traqueostomia con balon 5.00 mm. | Cánula para traqueostomía de silicona, con balón, baja presión,línea radiopaca, 5.0 mm diámetro interno-
3 | 1585 | Canula traqueostomia con balon 6.00 mm | Cánula para traqueostomía de silicona, con balón, baja presión,línea radiopaca, 6.0 mm diámetro interno-
3 | 1586 | Canula traqueostomia con balon 7.00 mm | Cánula para traqueostomía de silicona, con balón, baja presión,línea radiopaca, 7.0 mm diámetro interno-
3 | 1621 | Canula traqueostomia con balon 7.5 mm. | Cánula para traqueostomía de silicona, con balón, baja presión,línea radiopaca, 7.5 mm diámetro interno
3 | 1576 | Canula traqueostomia con balon 8.00 mm | Cánula para traqueostomía de silicona, con balón, baja presión,línea radiopaca, 8.0 mm diámetro interno-
3 | 1610 | Canula traqueostomia con balon 9.00 mm | Cánula para traqueostomía de silicona, con balón, baja presión,línea radiopaca, 9.0 mm diámetro interno-
3 | 461 | Cánula traqueostomía sin balón 10 mm tipo Biesalski
3 | 1636 | Cánula traqueostomia sin balón 10.0 mm | Cánula para traqueostomía de silicona, sin balón, baja presión,línea radiopaca, 10.0 mm diámetro interno-
3 | 1637 | Cánula traqueostomía sin balón 3.0 mm | Cánula para traqueostomía de silicona, sin balón, baja presión,línea radiopaca, 3.0 mm diámetro interno-
3 | 457 | Canula traqueostomia sin balon 3.50 mm | Canula traqueostomia sin balon 3.50 mm
3 | 1638 | Canula traqueostomia sin balon 4.00 mm | Cánula para traqueostomía de silicona, sin balón, baja presión,línea radiopaca, 4.0 mm diámetro interno
3 | 897 | Canula traqueostomía sin balón 4.5 mm | Cánula para traqueostomía de silicona, sin balón, baja presión,línea radiopaca, 4.5 mm diámetro interno
3 | 8535 | Cánula traqueostomía sin balón 5 mm tipo Biesalski
3 | 1639 | Canula traqueostomia sin balon 5.00 mm | Cánula para traqueostomía de silicona, sin balón, baja presión,línea radiopaca, 5.0 mm diámetro interno
3 | 9156 | Canula traqueostomía sin balón 5.5 mm | Cánula para traqueostomía de silicona, sin balón, baja presión,línea radiopaca, 5.5 mm diámetro interno
3 | 8534 | Cánula traqueostomía sin balón 6 mm tipo Biesalski
3 | 1640 | Canula traqueostomia sin balon 6.00 mm | Cánula para traqueostomía de silicona, sin balón, baja presión,línea radiopaca, 6.0 mm diámetro interno
3 | 459 | Cánula traqueostomía sin balón 7 mm tipo Biesalski
3 | 1641 | Canula traqueostomia sin balon 7.00 mm | Cánula para traqueostomía de silicona, sin balón, baja presión,línea radiopaca, 7.0 mm diámetro interno
3 | 458 | Canula traqueostomia sin balon 7.50 mm | Canula traqueostomia sin balon 7.50 mm
3 | 462 | Cánula traqueostomía sin balón 8 mm tipo Biesalski | Cánula traqueostomía sin balón 8 mm tipo Biesalski
3 | 1642 | Canula traqueostomia sin balon 8.00 mm | Cánula para traqueostomía de silicona, sin balón, baja presión,línea radiopaca, 8.0 mm diámetro interno
3 | 8533 | Cánula traqueostomía sin balón 9 mm tipo Biesalski
3 | 1643 | Canula traqueostomia sin balon 9.00 mm | Cánula para traqueostomía de silicona, sin balón, baja presión,línea radiopaca, 9.0 mm diámetro interno
3 | 1656 | Carro con receptáculo de 2 lts. para bolsa recolectora de fluidos de quirofano | Carro con receptáculo de 2 lts. para bolsa recolectora de fluidos de quirofano
3 | 9137 | Carro con receptáculo de 3 lts. para bolsa recolectora de fluidos de quirofano
3 | 1645 | Cateter anestesia epidural 16 G de 1.20 x 950 mm | Catéter anestesia epidural,calibre 16G (1,20 x 950 mm)descartable en envase de una unidad estéril con marcas de graduación a los 5,6,7,8,9,10,11,12,13,14,15,y 20 cm, con dos orificios laterales.
3 | 1634 | Cateter anestesia epidural 18 G de 0.80 x 950 mm | Catéter anestesia epidural calibre 18G (1,60 x 80 mm )descartable , en envase de una unidad esteril con marcas de graduación a los 5,6,7,8,9,10,11,12,13,14,15, y 20 cm, con dos orificios laterales.
3 | 836 | Catéter anestesia epidural,calibre 20G de 1,20 x 950 mm | Catéter anestesia epidural,calibre 20G (1,20 x 950 mm)descartable en envase de una unidad estéril con marcas de graduación a los 5,6,7,8,9,10,11,12,13,14,15,y 20 cm, con dos orificios laterales.
3 | 1647 | Cateter arteria umbilical unilumen Calibre 2.5 | Cateter para canalización de arteria umbilical radiopaco con marcas en 5-10-15- 20-25 cm-Calibre 2.5
3 | 1648 | Cateter arteria umbilical unilumen Calibre 3.5 | Cateter para canalización de arteria umbilical radiopaco con marca en 5-10-15- Calibre 3.5-
3 | 1649 | Cateter arteria umbilical unilumen Calibre 5.0 | Cateter para canalización de arteria umbilical radiopaco con marca en 5-10-15- Calibre5.0-
3 | 1860 | Cateter bipolar para marcapasos transitorio 7 Fr | Cateter bipolar para marcapaso transitorio 7 Fr
3 | 1919 | Catéter de infusion venosa con aletas 27 G. | Catéter estéril con aguja punta fina doble bisel, corto, de acero inoxidable, aleta plástica que asegura el control de punción y aineación correcta. Tubo flexible resistente al acodamiento. Racord hembra con adaptador tipo luer incorporado. Calibre de 0.4 mm de diámetro externo y 0.3 mm de diámetro interno y 9.6 mm de largo.
3 | 1915 | Catéter de infusion venosa con aletas calibre 19 G | Catéter estéril con aguja punta fina doble bisel, corto, de acero inoxidable, aleta plástica que asegura el control de punción y aineación correcta. Tubo flexible resistente al acodamiento. Racord hembra con adaptador tipo luer incorporado. Calibre 1.1 mm de diámetro externo y 0.8 mm de diámetro interno y 22.2 mm de largo.
3 | 1916 | Catéter de infusion venosa con aletas calibre 21 G | Catéter estéril con aguja punta fina doble bisel, corto, de acero inoxidable, aleta plástica que asegura el control de punción y aineación correcta. Tubo flexible resistente al acodamiento. Racord hembra con adaptador tipo luer incorporado. Calibre 0.8 mm de diámetro externo y 0.6 mm de diámetro interno y 19.1 mm de largo.
3 | 1918 | Catéter de infusion venosa con aletas calibre 21 G intermitente | Catéter estéril con aguja punta fina doble bisel, corto, de acero inoxidable, aleta plástica que asegura el control de punción y aineación correcta. Tubo flexible resistente al acodamiento. Racord hembra con adaptador tipo luer incorporado. Calibre 0.8 mm de diámetro externo y 0.6 mm de diámetro interno, 19.1 mm de largo.
3 | 1920 | Catéter de infusion venosa con aletas calibre 23 G | Catéter estéril con aguja punta fina doble bisel, corto, de acero inoxidable, aleta plástica que asegura el control de punción y aineación correcta. Tubo flexible resistente al acodamiento. Racord hembra con adaptador tipo luer incorporado. Calibre 0.6 mm de diámetro externo y 0.4 mm de diámetro interno y 19.1 mm de largo.
3 | 1922 | Catéter de infusion venosa con aletas calibre 23 G intermitente | Catéter estéril con aguja punta fina doble bisel, corto, de acero inoxidable, aleta plástica que asegura el control de punción y aineación correcta. Tubo flexible resistente al acodamiento. Racord hembra con adaptador tipo luer incorporado. Calibre 0.6 mm de diámetro externo, 19.1 mm de largo.
3 | 1917 | Catéter de infusion venosa con aletas calibre 25 G | Catéter estéril con aguja punta fina doble bisel, corto, de acero inoxidable, aleta plástica que asegura el control de punción y aineación correcta. Tubo flexible resistente al acodamiento. Racord hembra con adaptador tipo luer incorporado. Calibre de 0.5 mm de diámetro externo y 0.3 mm de diámetro interno y 19.1 mm de largo.
3 | 1923 | Catéter de infusion venosa con aletas calibre 25 G intermitente | Catéter estéril con aguja punta fina doble bisel, corto, de acero inoxidable, aleta plástica que asegura el control de punción y aineación correcta. Tubo flexible resistente al acodamiento. Racord hembra con adaptador tipo luer incorporado. Calibre diámetro externo 0.5 mm y 0.3 mm de diámetro interno, 19.1 mm de largo.
3 | 7759 | Cateter de Seldinger p/punción arterial 3 Fr 20G 8 cm. (T/Arrow SAC-00820)
3 | 8371 | Catéter doble lumen 2 Fr. x 30 cm. (24G) T/ Twinflo
3 | 7485 | Cateter doble lumen via central 3 Fr x 10 cm tipo Multicath
3 | 1650 | Cateter embolectomia tipo fogarty. Calibre 3 Fr | Cateter embolectomía de poliuretano tipo fogarty. Calibre 3 Fr, con marcaciones cada 10 cm en el cuerpo del catéter. Con punta blanda y redondeada de fácil inserción y disminución de riesgo de traumas como perforación arterial.
3 | 1651 | Cateter embolectomia tipo fogarty. Calibre 4 Fr. | Cateter embolectomía de poliuretano tipo fogarty. Calibre 4 Fr, con marcaciones cada 10 cm en el cuerpo del catéter. Con punta blanda y redondeada de fácil inserción y disminución de riesgo de traumas como perforación arterial.
3 | 1652 | Cateter embolectomia tipo fogarty. Calibre 5 Fr. | Cateter embolectomía de poliuretano tipo fogarty. Calibre 5 Fr, con marcaciones cada 10 cm en el cuerpo del catéter. Con punta blanda y redondeada de fácil inserción y disminución de riesgo de traumas como perforación arterial.
3 | 1653 | Cateter embolectomia tipo fogarty. Calibre 6 Fr. | Cateter embolectomía de poliuretano tipo fogarty. Calibre 6 Fr, con marcaciones cada 10 cm en el cuerpo del catéter. Con punta blanda y redondeada de fácil inserción y disminución de riesgo de traumas como perforación arterial.
3 | 1654 | Cateter embolectomia tipo fogarty. Calibre 7 Fr. | Cateter embolectomía de poliuretano tipo fogarty. Calibre 7 Fr, con marcaciones cada 10 cm en el cuerpo del catéter. Con punta blanda y redondeada de fácil inserción y disminución de riesgo de traumas como perforación arterial.
3 | 879 | Cateter epicutaneo neonatal p/canaliz. de vena cava de 15 cm | Cateter epicutaneo Neonatal para canalización Vena Cava de 15 cm de longitud Diámetro de 0.3 x 0.6 mm y caudal entre 0.6 (min.) y 5 (máx.).
3 | 1646 | Cateter epicutaneo Pediatrico para canalización Vena Cava de 50 cm de longitud. | Cateter epicutaneo Pediatrico para canalización Vena Cava de 50cm de longitud. Diámetro de 0.3 x 0.6 mm y caudal entre 0.4 (min.) y 4 (máx.).
3 | 1614 | Cateter intravenoso 16 G 8 in (1.7 x 20.3) Ref 383162 | Cateter intravenoso, esteril con mandril, aguja de pared delgada, especial de 2.1 mm de calibre por 5.1 cm de largo, cateter de vialon con línea radiopaca de 1.7 mm por 20.3 cm de largo. Calibre 16 G con obturador de flujo hermetico. Funda plástica protectora
3 | 1629 | Cateter intravenoso con catéter introductor | Cateter intravenoso de poliuretano con catéter introductor, esteril, radiopaco, con tambor y mandril de acero inoxidable, aguja super afilada doble bisel de 1,8 mm de diámetro. Catéter introductor de 2.4 mm de diámetro externo y 2 mm de diámetro interno. Cateter de 1.1 mm de diámetro interno por 71.1 cm de largo, con franja radiopaca.
3 | 1633 | Cateter intravenoso en “Y” 20 G 1.0 In | Cateter intravenoso de vialon que provee un sistema cerrado, con aletas de fijación y empuñadura, tubo extensor, clamp, bifurcación en Y, tapon intermitente. Calibre 20 G 1.0 in
3 | 1622 | Cateter intravenoso en “Y” 22 G 0.75 In | Cateter intravenoso de vialon que provee un sistema cerrado, con aletas de fijación y empuñadura, tubo extensor, clamp, bifurcación en Y, tapon intermitente. Calibre 22 G 0.75 in
3 | 7285 | Cateter intravenoso en “Y” 24 G 0.75 In | Cateter intravenoso de vialon que provee un sistema cerrado, con aletas de fijación y empuñadura, tubo extensor, clamp, bifurcación en Y, tapon intermitente. Calibre 24 G 0.75 in
3 | 1612 | Cateter intravenoso periférico. Calibre 14 G (T/Abbocat) | Catéter intravenoso, estéril, hipoalergenico, radiopaco, de paredes paralelas, de teflón, inerte, con afilado de forma cónica en tubo interno, con aguja doble bisel corto. OD: 2.10 mm L: 50 mm F: 315 ml/min.
3 | 1624 | Cateter intravenoso periférico. Calibre 16 G | Catéter intravenoso, estéril, hipoalergenico, radiopaco, de paredes paralelas, de teflón, inerte, con afilado de forma cónica en tubo interno, con aguja doble bisel corto. OD: 1.70 mm L: 50 mm F: 210 ml/min.
3 | 1625 | Cateter intravenoso periférico. Calibre 18 G | Catéter intravenoso, estéril, hipoalergenico, radiopaco, de paredes paralelas, de teflón, inerte, con afilado de forma cónica en tubo interno, con aguja doble bisel corto. OD: 1.30 mm L: 45 mm F: 100 ml/min.
3 | 1626 | Cateter intravenoso periférico. Calibre 20 G | Catéter intravenoso, estéril, hipoalergenico, radiopaco, de paredes paralelas, de teflón, inerte, con afilado de forma cónica en tubo interno, con aguja doble bisel corto. OD: 1.10 mm L: 32 mm F: 65 ml/min.
3 | 1627 | Cateter intravenoso periférico. Calibre 22 G | Catéter intravenoso, estéril, hipoalergenico, radiopaco, de paredes paralelas, de teflón, inerte, con afilado de forma cónica en tubo interno, con aguja doble bisel corto. OD: 0.90 mm L: 25 mm F: 38 ml/min.
3 | 1628 | Cateter intravenoso periférico. Calibre 24 G | Catéter intravenoso, estéril, hipoalergenico, radiopaco, de paredes paralelas, de teflón, inerte, con afilado de forma cónica en tubo interno, con aguja doble bisel corto. OD: 0.70 mm L: 19 mm F: 24 ml/min.
3 | 1620 | Cateter intravenoso periférico. Calibre 26 G x ¾ | Catéter intravenoso, estéril, hipoalergenico, radiopaco, de paredes paralelas, de neoflon, inerte, con afilado de forma cónica en tubo interno, con aguja doble bisel corto. OD: 0.6 mm L: 19 mm F: 13 ml/min.
3 | 878 | Cateter p/canaliz. umbilical doble lumen 3.5 Fr | Cateter para canalización de arteria umbilical radiopaco con marcas en 5-10-15- 20-25 cm-Calibre 3.5 Fr doble lumen
3 | 877 | Cateter p/canaliz. umbilical doble lumen 5 Fr | Cateter para canalización de arteria umbilical radiopaco con marcas en 5-10-15- 20-25 cm-Calibre 5 Fr doble lumen
3 | 8197 | Cateter para diálisis peritoneal de 39 cm
3 | 9769 | Catéter para hemodiálisis alto flujo y baja recirculación 10 Fr T/Tesio
3 | 545 | Catéter para hemodiálisis doble lumen 11 a 12 Fr x 19 a 20 cm | Catéter para hemodiálisis aguda tipo MAHURKAR, doble lumen de 11,5 Fr x 19,5 cm con extensiones curvas para comodidad del paciente y del manejo del catéter.
3 | 10428 | Catéter para hemodiálisis Pediátrico doble lumen 8 Fr x 9 cm | Catéter para hemodiálisis aguda tipo MAHURKAR, doble lumen de 8 Fr x 9 cm con extensiones curvas para comodidad del paciente y del manejo del catéter.
3 | 1631 | Cateter para medicion de presion y volumen cardíaco tipo swan ganz 7 Fr | Cateter para medición de presión y volumen cardiaco por termodilución con balón 4 vías 7 Fr, con termistor (tipo edwards -swan ganz)
3 | 743 | Cateter permanente doble lumen 14.5/15.5 Fr de 23 cm tipo Palindrome | Catéter permanente doble lumen de 14.5 Fr. con terminal en Z de 23 cm tipo Palindrome Quinton.
3 | 7458 | Catéter permanente doble lumen de 14.5 Fr. de 33 cm tipo Palindrome | Catéter permanente doble lumen de 14.5 Fr. con terminal en Z de 23 cm tipo Palindrome Quinton.
3 | 7156 | Catéter una luz 1 Fr. x 20 cm. T/Premicath | Cateter central de acceso periférico 28G (1Fr) 0.17 x 0.35 x 20 cm de longitud. Uni lumen
3 | 7157 | Catéter una luz 3 Fr. x 30 cm. T/Nutriline
3 | 1866 | Cemento adhesivo a base de polímeros | Cemento a base de polímeros y copolímeros atóxicos, esteril, con adecuada viscosidad y elevada opacidad a los Rx, con 6 a 12 minutos de endurecimiento. Tipo subiton.
3 | 1879 | Cepillo cerda 8 hileras para cirugia | Cepillo cerda fino, 8 hileras para cirugia
3 | 1868 | Cepillo cerda circular fino tubos o jeringas | Cepillo cerda, circular fino para lavado de tubos o jeringas
3 | 1857 | Cepillo cerda circular grande con penacho lavado biberon | Cepillo cerda, circular grande con penacho terminal en forma de aro para lavado de biberones
3 | 1870 | Cepillo cerda circular largo x 80 cm | Cepillo cerda, circular largo 80 cm
3 | 1871 | Cepillo cerda circular mediano | Cepillo cerda, circular mediano
3 | 1872 | Cepillo cirugia 15 hileras descartable | Cepillo quirurgico, descartable, esteril, 15 hileras dobles, polietileno moldeado con limpia uñas.
3 | 917 | Cepillo descartable para biopsia endometrial (Endobrush) | Cepillo descartable estéril para toma de muestra por raspado para biopsia endometrial (tipo Endobrush)
3 | 918 | Cepillo descartable para muestra endocervical | Cepillo descartable para muestra endocervical
3 | 1873 | Cera para hueso | Agente hemostático de acción mecánica a base de polímeros acuosos. Presentación en sobres que contienen método y fecha de caducidad de la esterilización en cada uno.
3 | 7418 | Chaleco de extricación ADULTO | Chaleco de extricación Adulto, construido en cordura Plus. Impermeable, Ballenado. Con cintas y hebillas inguinales construidas en nylon para mayor resistencia. Cintas abdominales de PPO clasificadas por colores para una rápida identificación. Trasludido a RX. Con riendas para frente, mentón y bolso de transporte.
3 | 7420 | Chaleco de extricación PEDIATRICO | Chaleco de extricación PEDIATRICO, construido en cordura Plus. Impermeable, Ballenado. Con cintas y hebillas inguinales construidas en nylon para mayor resistencia. Cintas abdominales de PPO clasificadas por colores para una rápida identificación. Trasludido a RX. Con riendas para frente, mentón y bolso de transporte.
3 | 6883 | Cinta de polietileno transparente perforado de 2,5 cm
3 | 1560 | Cinta de polietileno transparente perforado de 5 cm | Rollo tela adhesiva de polietileno elástico y transparente con adhesivo sintetico, hipoalergenico, perforada uniformemente que permita ventilación de la piel de 9 metros de largo por 5 cm de ancho.
3 | 1544 | Cinta de tejido de acetato rayon 2.5 cm | Rollo de cinta de tejido de acetato de rayón, resistente, hipoalergenica, de 9 metros de largo por 2.5 cm de ancho (T/Durapore)
3 | 1558 | Cinta de tejido no-tejido elástico hipoalergenica de 10 cm T/Hypafix | Rollo de cinta de tejido no-tejido elastico laminado con papel siliconado de 10 cm de ancho- hipoalergenica, para fijación de tubos endotraqueales. Tipo fixomul.
3 | 1559 | Cinta de tejido no-tejido microporosa de 2.5 cm | Rollo de cinta de tejido no-tejido microporosa, hipoalergénica, de 9 metros de largo por 2,5 cm de ancho. Tipo Micropore
3 | 1874 | Cinta enmascarar 1.2 cm ancho | Rollo cinta enmascarar adhesiva, tamaño 1.2 cm de ancho, rollo por 50 metros.
3 | 1875 | Cinta enmascarar 2.5 cm ancho | Rollo cinta enmascarar adhesiva uso medicinal, tamaño 2.5 cm de ancho, rollo por 50 metros.
3 | 6866 | Cinta enmascarar 4,8/5 cm ancho x 50 mts | Cinta enmascarar 4,8/5 cm ancho x 50 mts
3 | 1876 | Cinta metrica x 1 mt | Cinta métrica métalica, enrollable de no más de 1 metro, con grabado resitente al lavado con desinfectantes.
3 | 195 | Circuito paciente circular anestesia descartable adulto | Circuito paciente completo descartable adulto para anestesia. Set de dos tubos corrugados: inspiratorio y espiratorio, un conector en Y y tubo corrugado, con bolsa.
3 | 7793 | Circuito paciente circular anestesia descartable neonatal
3 | 196 | Circuito paciente circular anestesia descartable pediátrico | Circuito paciente completo descartable pediátrico para anestesia. Set de dos tubos corrugados: inspiratorio y espiratorio, un conector en Y y tubo corrugado, con bolsa.
3 | 1877 | Clamp para cordon esteril | Clamp plástico para cordon esteril envasado en doble bolsa. El envase debe contener método y fecha de caducidad de la esterilización en cada envase.
3 | 1878 | Cofia grande plegada | Cofia grande plegada descartable Confeccionada en tela no tejida hemo e hidrorrepelente de primera calidad con elástico recubierto de algodón suave que no produzca marcas en la piel.diámetro del elástico en descanso 24 cm.
3 | 9031 | Colchón de inmovilización por vacío Adul/Ped.
3 | 1846 | Colector lee descartable nº 10 | Colector muestra de lee, descartable esteril para mucosidades del recien nacido, en unidad completa con cateter para succión con punta biselada, contenedor de 10 ml, graduado con 2 ml y tubo de succión con adaptador bucal, nº 10 tipo argyle-
3 | 1844 | Colector lee descartable nº 6.5 | Colector muestra de lee, descartable esteril para mucosidades del recien nacido, en unidad completa con cateter para succión con punta biselada, contenedor de 10 ml, graduado con 2 ml y tubo de succión con adaptador bucal, nº 6.5 tipo argyle-
3 | 1867 | Colector lee descartable nº 8 | Colector muestra de lee, descartable esteril para mucosidades del recien nacido, en unidad completa con cateter para succión con punta biselada, contenedor de 10 ml, graduado con 2 ml y tubo de succión con adaptador bucal, nº 8- tipo argyle-
3 | 1896 | Colector lukens descartables nº 14 | Colector estéril para muestras Lukens, para obtención de muestras de tracto respiratorio. Unidad completa con catéter para succión de CH 14 con punta biselada, contenedor graduado de 20 ml y tapón de cierre, con tubo de aspiración con conector universal de
3 | 1836 | Colector orina unisex | Colector orina unisex envasado individualmente esteril, con fecha de esterilizacion y metodo especificado en cada envase. Presentado en paquetes por 10 unidades.
3 | 7421 | Collar de inmovilización Cervical ADULTOS | Collar de inmovilización Cervical rígido, de una pieza ajustable para ADULTOS, con 16 graduaciones de ajuste, traslucida a los RX, en material de Polietileno.tipo Ambú Perfit, ACE, Miami Jr, o similar.
3 | 7422 | Collar de inmovilización Cervical NEONATAL | Collar de inmovilización Cervical NEONATAL, rígido, PLANO de una pieza.
3 | 7423 | Collar de inmovilización Cervical PEDIATRICO | Collar de inmovilización Cervical PEDIATRICO, ajustable para niños, rígido, PLANO de una pieza.
3 | 8520 | Conector de nutrición enteral de polipropileno
3 | 1839 | Conector descartable en “m” capuchon doble c/2 adaptadores | Conector descartable en “m” en material plástico con orificio con capuchón doble que permite el pasaje de una sonda de aspiración ó de broncoscopio, codo rotativo para máscara de anestesia y tubos endotraqueales con dos adaptadores para tubos corrugados r
3 | 1840 | Conector descartable en “t” 15 mm aprox- | Conector en “t” de 15 mm aproximadamente para adaptar a tubos endotraqueales ó cánulas-
3 | 1841 | Conector descartable en “y” 12.7 mm tipo e-127 | Conector descartable en “y” transparente, de 12.7 mm fabricado en material plástico rígido, est’riles envasados individualmente. -tipo e-127-
3 | 1842 | Conector descartable en “y” 9.5/10 mm tipo e-122 | Conector descartable en “y” transparente, de 9.5 mm-tipo e-122-
3 | 1843 | Conector descartable recto 12.7 mm tipo e-117 | Conector descartable rectotransparente, de 12.7 mm-(1/2”) tipo e-117-
3 | 1856 | Conector descartable recto 15mm | Conector recto, descartable- 15 mm-
3 | 1845 | Conector descartable recto 9.5/10 mm tipo e-115 | Conector descartable recto transparente, de 9.5 mm-tipo e-115-
3 | 628 | CONECTOR EN T- SIT 96V c/válvula | CONECTOR EN T- SIT 96V c/válvula
3 | 7784 | Conector LUER lock macho compat Resonancia Magnético
3 | 9036 | Descartador de agujas x 1 litro.
3 | 8642 | Descartador de agujas x 1/2 litro.
3 | 1834 | Descartador de agujas x 2 litros. | Descartador de agujas de polipropileno. Rectangular. Capacidad 2 litros.
3 | 1847 | Descartador Extractor Hoja Bisturi x 7 Litros - | Descartador de hojas de bisturí de polipropileno, boca central de 8 cm diametro. Rectangular. Tamaño 26 x 24 x 14 cm. Capacidad 7 litros.
3 | 1848 | Descartador x 11 Lts. Uso Hemodiálisis. | Descartador de agujas de polipropileno. Rectangular. Capacidad 11 litros. Uso Hemodiálisis.
3 | 7221 | Descartadores de agujas x 2 litros (Vacunas) | Descartadores de agujas pequeñas x 2 litros
3 | 7642 | Descartadores de agujas x 4 litros (Vacunas)
3 | 7223 | Descartadores de vidrio redondo X 4 litros (Vacunas) | descartadores de vidrio redondo X 4 litros
3 | 1849 | Disco de urostomia de 60 mm. (Coloplast) | Disco de urostomia con aro de acople de 60 mm.
3 | 9554 | Disco de urostomia de 60 mm. (Hollister)
3 | 1371 | Disco en espiral easiflex p/bolsa ileostomia acople entre 10 y 33 tipo COLOPLAST | Disco en espiral easiflex p/bolsa ileostomia acople entre 10 y 33 tipo COLOPLAST
3 | 488 | Disco ileostomía neonatal | disco ileostomía neonatal
3 | 8022 | Disco p bolsa ileostomía con aro flotante 44 mm. (T/Hollister 3761)
3 | 630 | Disco p/Bolsa Colostomía Pediátrica | Disco p/Bolsa Colostomía Pediátrica
3 | 7989 | Disparador automático para aguja tipo Tru-Cut (HISTO)
3 | 7663 | Dispositivo de acceso IV sin aguja. Conector Luer MACRO con diseño SPLIT-SEPTUM
3 | 7795 | Dispositivo de acceso IV sin aguja. Conector Luer MICRO con diseño SPLIT-SEPTUM
3 | 9979 | Dispositivo de drenaje pulmonar 3000 ml
3 | 919 | DISPOSITIVO INTRAUTERINO (T/ H Kupfer 375 STD) | DISPOSITIVO INTRAUTERINO
3 | 920 | DISPOSITIVO INTRAUTERINO (T/Kupfer T Cu 380 STD/Pregna T Cu 380A/CERVIX® Tcu 380A) | DISPOSITIVO INTRAUTERINO T/Kupfer-Cu 380 mg cobre
3 | 1850 | Dispositivo protec. Hemodialisis FLOW BARRIER (Transductor presión) | Dispositivo protección para Hemodialisis FLOW BARRIER
3 | 1851 | Dispositivo uretra de 25 mm de Diametro. | Dispositivo uretra de 25 mm de Diametro. Tipo Uroset
3 | 1852 | Dispositivo uretra de 30 mm de Diametro. | Dispositivo uretra x 30 mm. T/Conveen de Coloplast cod. 5130
3 | 1853 | Dispositivo uretra de 35 mm de Diametro. | Dispositivo uretra x 35 mm T/Conveen de Coloplast
3 | 1854 | Dispositivo uretra de 40 mm de Diametro. | Dispositivo uretra x 40 mm T/ Conveen de coloplast nro. 5140
3 | 1855 | Drenaje aspirativo hemosuctor | Drenaje aspiratorio tipo hemosuctor
3 | 1835 | Electrodo descartable adulto | Electrodo-Adulto-descartable de cloruro de plata con autoadhesivos, hipoalergenicos, de buena adherencia con hidrogel de contacto.
3 | 1895 | Electrodo descartable neonatal | Electrodo-Neonatal- descartable autoadhesivo: cara posterior de espuma 22x30mm- extraplano forma ovalada para optimo contacto con cualquier superficie. Pregelado con adhesivo hipoalergenico, botón de conexión excentrico, cloruro de plata, alta conductividad.
3 | 1905 | Electrodo descartable pediatrico | Electrodo descartable pediátrico, de cloruro de plata con autoadhesivos,forma ovalada hipoalergenicos, de buena adherencia con el hidrogel de contacto.
3 | 454 | Equipo de administración para bomba IV 3M con sitio en Y | Equipo de administración para bomba IV 3M con sitio en Y
3 | 10507 | Equipo de cateter larga duración Doble lúmen 9.5 Fr (T/Hickman)
3 | 1912 | Equipo determinacion presion venosa central | Equipo completo para determinar presión venosa central, compuesto por un manómetro con filtro de aire y un prolongador con una llave de tres vías-tipo n-71-
3 | 1921 | Equipo infusion venosa con aletas calibre 25 G short | Catéter estéril con aguja punta fina doble bisel, corto, de acero inoxidable, aleta plástica que asegura el control de punción y aineación correcta. Tubo flexible resistente al acodamiento. Racord hembra con adaptador tipo luer incorporado. Calibre 0.5 mm de diámetro externo y 0.3 mm de diámetro interno y 9.6 mm de largo.
3 | 1890 | Equipo irrigacion quirurgica tipo V-109 | Equipo estéril, doble vía con conector externo para irrigación quirúrgica en resección transuretal. Tipo V-109.
3 | 1909 | Equipo p/administrar soluciones parenterales Tipo V-14 c/macrogotero | Equipo estéril para administrar soluciones parenterales con macrogotero, sin aguja. Tipo V-14. Que indique método de esterilización y fecha de vencimiento en cada envase. Envoltorio doble y resistente. Admisol Tipo Perfus Nº1
3 | 1904 | Equipo p/administrar soluciones parenterales Tipo V-17 c/microgotero | Equipo estéril para administrar soluciones parenterales, sin aguja, con medidor volumetrico rígido, microgotero, con pico gotero de plástico. Tipo V-17. Que indique método de esterilización y fecha de vencimiento en cada envase. Envoltorio doble y resistente. Admisol Tipo Perfus Nº2
3 | 1911 | Equipo para adm. soluciones parenterales fotosensible Tipo V-417 | Equipo estéril opaco para administrar soluciones parenterales fotosensibles, con microgotero, sin aguja - Tipo V-417. Que indique método de esterilización y fecha de vencimiento en cada envase. Envoltorio doble y resistente.
3 | 1886 | Equipo para administración fraccionada de sangre c/filtro V104 | Equipo para transfusión de sangre ó plasma, con medidor volumetrico rígido y valvula de seguridad,macrogotero, con filtro para sangre y regulador micrometrico de caudal-tipo V-104-
3 | 1881 | Equipo para administrar sangre doble cámara con filtro (Tipo V-20) | Equipo para administración sangre doble cámara con filtro. Tipo V-20E
3 | 1913 | Equipo para administrar soluciones de dialisis peritoneal pediatrico. | Equipo completo estéril, de gran flujo, para administrar solución de diálisis peritoneal. Tamaño pediátrico tipo V-308.
3 | 1914 | Equipo para bomba Braun Cod. 741702 Eurofix Compact Air. | Equipo en sistema cerrado de infusión para bomba Braun Cod. 741702 Eurofix Compact Air.
3 | 1885 | Equipo para transfusión de sangre y plasma c/filtro t/ V-18 o Perfus Nº4 | Equipo transfusión sangre ó plasma, esteril con filtro de nylón en cámara de gotero, de perfecto encastre a las bolsas de sangre. Tipo V-18
3 | 452 | Equipo primario de administración IV fotosensible Hospira (Cód. 14007) | Equipo primario de administración IV fotosensible (Cód. 14007)
3 | 453 | Equipo primario de administración IV macrogotero tipo ARGUS | Equipo primario de administración IV macrogotero tipo ARGUS
3 | 6223 | Equipo quirurgico descartable esteril | Equipo quirurgico descartable esteril
3 | 497 | Equipo quirurgico descartable no esteril | Equipo quirurgico descartable no esteril acondicionad o para ser esterilizado en destino mediante método de calor húmedo
3 | 10716 | ESPACIADOR PARA AEROSOLES INHALATORIOS CON MASCARA
3 | 8657 | Espaciador para aerosoles inhalatorios con máscara
3 | 921 | ESPATULA DE AYRE | ESPATULA DE AYRE
3 | 922 | ESPECULOS DESCARTABLES CHICOS | ESPECULOS DESCARTABLES CHICOS
3 | 924 | ESPECULOS DESCARTABLES GRANDE | ESPECULOS DESCARTABLES GRANDE
3 | 923 | ESPECULOS DESCARTABLES MEDIANOS | ESPECULOS DESCARTABLES MEDIANOS
3 | 1892 | Esponja Hemostática Absorbible de Gelatina | Esponja Hemostática Absorbible de Gelatina
3 | 1887 | Esponja Hemostatica Absorbible de Oxido de Celulosa | Esponja hemostatica reabsorbible de óxido de celulosa
3 | 1910 | Estetoscopio pinard | Estetoscopio pinard de madera torneada y pulida en sus caras internas y externas, de no menos de 17 cm de longitud y 7 cm de diámetro de campana, sin bordes cortantes
3 | 1888 | Ferula aluminio 1.5 cm | Ferula digital de aluminio con goma espuma adhesiva de 50 x 1.5 cm. presentar en paquetes por diez unidades envueltos en material resistente a humedad y protegido por el polvo.
3 | 1889 | Ferula aluminio 2 cm | Ferula digital de aluminio con goma espuma adhesiva de 50 x 2 cm. presentar en paquetes por diez unidades envueltos en material resistente a la humedad y polvo.
3 | 9030 | Férulas de tracción tipo Thomas Adult/Pediát.
3 | 1903 | Filtro capilar hemodialisis de acetato o Cuprofan Descartable 1.6 a 2.2 m² T/Elisio 170 LR | Filtro capilar para hemodiálisis de acetato o Cuprofan 1.6 a 2.2 m²
3 | 1891 | Filtro capilar hemodiálisis polisulfona Reusable Tipo F-7 / PES-170DL | Filtro hemodialisis de bajo flujo, compuesto por una membrana de polisulfona, carcasa de policarbonato, material de encapsulación de poliuretano y Anillo O de silicona. Coeficiente de Ultrafiltración 6.4 ml/h-mmHg. Esterilizado por ETO.
3 | 10447 | Filtro capilar hemodiálisis polisulfona Tipo F-4
3 | 10448 | Filtro capilar hemodiálisis polisulfona Tipo F-6
3 | 1880 | Filtro capilar hemodiálisis polisulfona Tipo F-8 / Elisio 190LR | Filtro de hemodiálisis de bajo flujo, compuesto por una membrana de polisulfona, carcasa de policarbonato, material de encapsulación de poliuretano y Anillo O de silicona. Coeficiente de Ultrafiltración 7.5 ml/h-mmHg. Esterilizado por ETO.
3 | 1893 | Filtro capilar polisulfona Tipo F-10 / Elisio 210LR | Filtro hemodialisis de bajo flujo, compuesto por una membrana de polisulfona, carcasa de policarbonato, material de encapsulación de poliuretano y Anillo O de silicona. Esterilizado por ETO.
3 | 507 | FILTRO DIAFASE | FILTRO DIAFASE
3 | 531 | Filtro p/administrar medicación oncológica 0.2 micras. Tipo Pall | Filtro p/administrar medicación oncológica 0.2 micras. Tipo Pall
3 | 609 | Filtro viral bacterial Cod. 6221 | Filtro viral bacterial Cod. 6221
3 | 1902 | Filtros p/depleción leuc. p/plaquetas de Adulto. | Filtros de Depleción Leucocitaria para plaquetas, bolsa a pacientes tipo Cod. BIO P PLUS- para Adulto. Estéril.
3 | 1863 | Filtros p/depleción leuc.transf.globulos rojos de Adulto. | Filtros para depleción de leucocitos para transfusión de globulos rojos a paciente p/adulto. Estéril.
3 | 1900 | Filtros p/depleción leuc.transf.globulos rojos Neonatal. | Filtros p/depleción leuc.transf.globulos rojos bolsa a bolsa Neonatal
3 | 1901 | Filtros p/deplecion leucoc. p/plaquetas pediátrico. | Filtro p/depleción leuc. p/plaquetas, bolsa a pacientes tipo Cod. BIO P PLUS- p/pediátricos. Estéril.
3 | 9097 | Folletería
3 | 1755 | Frasco aspiracion x 10 litros tipo Finochieto- | Frasco material plástico irrompible para aspiración en quirófano con un volúmen de 10 litros (tipo Finochietto).
3 | 1769 | Frasco bitubulado x 650/750 ml descartable Tipo Buleaux | Frasco bitubulado para drenaje y aspiración de 650 a 750 cc, construido en una sola pieza de pvc semirrígido traslucido con trampa de agua con tubo central y uno en paralelo de diámetro interior de 6 mm con doble escala de graduación c/50 cc.
3 | 1771 | Frasco brocal polietileno rigido con tapa x 2300 ml. | Frasco brocal con tapa a rosca para muestra de orina de 24 hs. de 2300 ml aproximadamente, de polietileno natural translúcido y rígido, de paredes uniformes y sin fallas, graduados cada 100 mililitros.
3 | 1770 | Frasco brocal vidrio reforzado con tapa x 2500 cc | Frasco brocal vidrio reforzado con tapa x 2500 cc
3 | 1772 | Frasco para dosificación esteril 10 cc tipo Britania | Frasco para dosificación esteril 10 cc tipo Britania
3 | 1773 | Frasco vidrio con pico vertedor x 200 ml. Color caramelo | Frasco vidrio color caramelo, con pico vertedor x 200 cc
3 | 1774 | Frasco vidrio con pico vertedor y tapa x 100 ml. Color caramelo | Frasco vidrio color caramelo, con tapa y pico vertedor x 100 cc
3 | 1775 | Frasco vidrio con tapa boca ancha x 1000 ml. Color caramelo | Frasco vidrio color caramelo, tapa boca ancha x 1000 cc
3 | 1776 | Frasco vidrio con tapa boca ancha x 500 ml. Color caramelo | Frasco vidrio color caramelo, tapa boca ancha x 500 cc
3 | 6451 | FUNDA ESTERIL PARA MICROSCOPIO TIPO OPMI-DRAPE Cod.326005 | FUNDA ESTERIL PARA MICROSCOPIO TIPO OPMI-DRAPE Cod.326005
3 | 9138 | Gel lubricante para preservativos
3 | 1779 | Guante de látex descartable caja x 100 guantes–Mediano | Cajas por 100 unidades de guantes no esteriles para reconocimiento. Levemente entalcado – Mediano Debe cumplir Norma IRAM 113060.
3 | 991 | Guante de latex descartable esteril Nº 6 | Guante de goma de latex natural descartable, estéril, puño reforzado con reborde que evite el deslizamiento del camisolin. Diseño anatómico que facilite la permanencia del dedo pulgar en oposición. Terminado rugoso para un mejor manejo, zonas de uniforme densidad, con poca cantidad de polvo en el interior y sin excedentes en el exterior del guante. Envasado en doble paquete, papel externo satinado, cierre termosellado. Envoltorio interno que indique la mano a la cual corresponde. Debe indicar método de esterilización y fecha de vencimiento. N°
3 | 1786 | Guante de latex descartable esteril Nº 6 ½ | Guante de goma de latex natural descartable, estéril, puño reforzado con reborde que evite el deslizamiento del camisolin. Diseño anatómico que facilite la permanencia del dedo pulgar en oposición. Terminado rugoso para un mejor manejo, zonas de uniforme densidad, con poca cantidad de polvo en el interior y sin excedentes en el exterior del guante. Envasado en doble paquete, papel externo satinado, cierre termosellado. Envoltorio interno que indique la mano a la cual corresponde. Debe indicar método de esterilización y fecha de vencimiento. N° 6.5
3 | 1787 | Guante de latex descartable esteril Nº 7 | Guante de goma de latex natural descartable, estéril, puño reforzado con reborde que evite el deslizamiento del camisolin. Diseño anatómico que facilite la permanencia del dedo pulgar en oposición. Terminado rugoso para un mejor manejo, zonas de uniforme densidad, con poca cantidad de polvo en el interior y sin excedentes en el exterior del guante. Envasado en doble paquete, papel externo satinado, cierre termosellado. Envoltorio interno que indique la mano a la cual corresponde. Debe indicar método de esterilización y fecha de vencimiento. N° 7
3 | 1788 | Guante de latex descartable esteril Nº 7 ½ | Guante de goma de latex natural descartable, estéril, puño reforzado con reborde que evite el deslizamiento del camisolin. Diseño anatómico que facilite la permanencia del dedo pulgar en oposición. Terminado rugoso para un mejor manejo, zonas de uniforme densidad, con poca cantidad de polvo en el interior y sin excedentes en el exterior del guante. Envasado en doble paquete, papel externo satinado, cierre termosellado. Envoltorio interno que indique la mano a la cual corresponde. Debe indicar método de esterilización y fecha de vencimiento. N° 7.5
3 | 1782 | Guante de latex descartable esteril, tipo HP o Printex Nº 7 | Guante de goma de látex natural descartable, esteril, uso quirurgico, puño reforzado con reborde (ancho 89 mm y largo 270 mm aprox.) que evite el deslizamiento del camisolin. Diseño anatomico que facilite la permanencia del dedo pulgar en oposición. Terminado rugoso para un mejor manejo, zonas de uniforme densidad, libre de polvo. Envasado en doble paquete, papel externo satinado, cierre termosellado. Envoltorio interno que indique la mano a la cual corresponde. Debe indicar método de esterilización y fecha de vencimiento. N°7 Debe cumplimentar Norma IRAM 113089. Tipo Health Pack o Printex.
3 | 1783 | Guante de latex descartable esteril, tipo HP o Printex Nº 7.5 | Guante de goma de látex natural descartable, esteril, uso quirurgico, puño reforzado con reborde (ancho 95 mm y largo 270 mm aprox.) que evite el deslizamiento del camisolin. Diseño anatomico que facilite la permanencia del dedo pulgar en oposición. Terminado rugoso para un mejor manejo, zonas de uniforme densidad, libre de polvo. Envasado en doble paquete, papel externo satinado, cierre termosellado. Envoltorio interno que indique la mano a la cual corresponde. Debe indicar método de esterilización y fecha de vencimiento. N°7.5 Debe cumplimentar Norma IRAM 113089. Tipo Health Pack o Printex.
3 | 1784 | Guante de latex descartable esteril, tipo HP o Printex Nº 8- | Guante de goma de látex natural descartable, esteril, uso quirurgico, puño reforzado con reborde (ancho 108 mm y largo 270 mm aprox.) que evite el deslizamiento del camisolin. Diseño anatomico que facilite la permanencia del dedo pulgar en oposición. Terminado rugoso para un mejor manejo, zonas de uniforme densidad, libre de polvo. Envasado en doble paquete, papel externo satinado, cierre termosellado. Envoltorio interno que indique la mano a la cual corresponde. Debe indicar método de esterilización y fecha de vencimiento. N°8 Debe cumplimentar Norma IRAM 113089. Tipo Health Pack o Printex.
3 | 1785 | Guante de latex descartable esteril, tipo HP o Printex Nº 8 ½- | Guante de goma de látex natural descartable, esteril, uso quirurgico, puño reforzado con reborde (ancho 108 mm y largo 280 mm aprox.) que evite el deslizamiento del camisolin. Diseño anatomico que facilite la permanencia del dedo pulgar en oposición. Terminado rugoso para un mejor manejo, zonas de uniforme densidad, libre de polvo. Envasado en doble paquete, papel externo satinado, cierre termosellado. Envoltorio interno que indique la mano a la cual corresponde. Debe indicar método de esterilización y fecha de vencimiento. N°8.5 Debe cumplimentar Norma IRAM 113089. Tipo Health Pack o Printex.
3 | 1790 | Guante de látex descartable x 100 unidades –Grande | Cajas por 100 unidades de guantes de látex descartables no esteriles para reconocimiento. Levemente entalcado – Grande Debe cumplir Norma IRAM 113060.
3 | 1768 | Guante de látex descartable x 100 unidades–Chico | Cajas por 100 unidades de guantes de látex descartables no esteriles para reconocimiento. Levemente entalcado – Chico Debe cumplir Norma IRAM 113060.
3 | 7276 | Guante de látex descartable x 100 unidades–Extra chico | Guante de látex descartable x 100 unidades–Extra chico
3 | 1777 | Guante de látex descartable x 100 unidades–Extra grande | Cajas por 100 unidades de guantes de látex descartables no esteriles para reconocimiento. Levemente entalcado – Extra grande Debe cumplir Norma IRAM 113060.
3 | 8086 | Guante de latex descartable, esteril tipo HP o Printex Nº 6 | Guante de goma de látex natural descartable, esteril, uso quirurgico, puño reforzado con reborde (ancho 83 mm y largo 265 mm aprox.) que evite el deslizamiento del camisolin. Diseño anatomico que facilite la permanencia del dedo pulgar en oposición. Terminado rugoso para un mejor manejo, zonas de uniforme densidad, libre de polvo. Envasado en doble paquete, papel externo satinado, cierre termosellado. Envoltorio interno que indique la mano a la cual corresponde. Debe indicar método de esterilización y fecha de vencimiento. N°6 Debe cumplimentar Norma IRAM 113089. Tipo Health Pack o Printex.
3 | 1781 | Guante de latex descartable, esteril tipo HP o Printex Nº 6 ½ | Guante de goma de látex natural descartable, esteril, uso quirurgico, puño reforzado con reborde (ancho 83 mm y largo 265 mm aprox.) que evite el deslizamiento del camisolin. Diseño anatomico que facilite la permanencia del dedo pulgar en oposición. Terminado rugoso para un mejor manejo, zonas de uniforme densidad, libre de polvo. Envasado en doble paquete, papel externo satinado, cierre termosellado. Envoltorio interno que indique la mano a la cual corresponde. Debe indicar método de esterilización y fecha de vencimiento. N°6.5 Debe cumplimentar Norma IRAM 113089. Tipo Health Pack o Printex.
3 | 1778 | Guante de polietileno “puño corto”-bolsa x 100 unidades- | Guante de polietileno descartables con buen sellado interdigital y no menos de 10 cm de puño.Presentación en paquetes por 100 unidades-
3 | 1747 | Guante de polietileno “puño largo” (uso veterinario)-bolsa x 50 unidades- | Guante de polietileno descartable, largos tipo veterinario.Presentación en paquetes por 50 unidades-
3 | 1757 | Guante latex descartable esteril Nº 8 | Guante de goma de latex natural descartable, estéril, puño reforzado con reborde que evite el deslizamiento del camisolin. Diseño anatómico que facilite la permanencia del dedo pulgar en oposición. Terminado rugoso para un mejor manejo, zonas de uniforme densidad, con poca cantidad de polvo en el interior y sin excedentes en el exterior del guante. Envasado en doble paquete, papel externo satinado, cierre termosellado. Envoltorio interno que indique la mano a la cual corresponde. Debe indicar método de esterilización y fecha de vencimiento. N° 8
3 | 1780 | Guante latex descartable esteril Nº 8 ½ | Guante de goma de latex natural descartable, estéril, puño reforzado con reborde que evite el deslizamiento del camisolin. Diseño anatómico que facilite la permanencia del dedo pulgar en oposición. Terminado rugoso para un mejor manejo, zonas de uniforme densidad, con poca cantidad de polvo en el interior y sin excedentes en el exterior del guante. Envasado en doble paquete, papel externo satinado, cierre termosellado. Envoltorio interno que indique la mano a la cual corresponde. Debe indicar método de esterilización y fecha de vencimiento. N° 8.5
3 | 10114 | Guantes Nitrilo Estéril descartable quirúrgico tamaño 6.5 (Mediano)
3 | 9135 | Guantes Nitrilo Estéril descartable quirúrgico tamaño 7 (Chico)
3 | 8103 | Guantes Nitrilo Estéril descartable quirúrgico tamaño 7.5 (Mediano)
3 | 8104 | Guantes Nitrilo Estéril descartable quirúrgico tamaño 8 (Grande)
3 | 1748 | Guia arterial con heparina, filtro protector, presostato y clamps | Guia arterial con heparina con clamps para equipo fressenius 4008
3 | 606 | GUIA DE ALAMBRE TEFLONADO 0.035 X 160- TIPO COOK | GUIA DE ALAMBRE TEFLONADO 0.035 X 160- TIPO COOK
3 | 7849 | Guia de bomba IV - Fresenius Kabi (Modelo VL ST01 para Bomba VOLUMAT MC AGILIA)
3 | 7850 | Guia de bomba IV Fresenius Kabi (Fotosensible Modelo VL ON90 para VOLUMAT MC AGILIA)
3 | 1749 | Guia de infusion bomba braun Infusomat-Leitung | Equipo original para bomba braun modelo infusomat – Leitung para utilizar con sistema de infusión con presión. Con tubo de 14x45 cm de largo.Esteril envasado en doble bolsa.
3 | 7013 | Guía endovenosa tipo V-14 c/llave de 3 vías | Guía endovenosa tipo V-14 c/llave de 3 vías
3 | 1751 | Guia introductora tubo pediatrico | Guia para tubo endotraqueal, tamaño pediatrico, de plàstico flexible, compuesto por una varilla con marcas cada 10 cm y punta recta. Descartable.
3 | 8610 | Guia para alimentación enteral Fresenius
3 | 7650 | Guia para alimentación enteral Hospira Cód. 14257 | Equipo para alimentación enteral primario Plumset. Tipo Hospira de 98" Hasta el 17/3/16 estaban unificadas en este cód la Hospira y las Fresenius
3 | 10952 | Guía para Bomba de Infusión Volumétrica T/Admisol AD14BN | Equipo médico estéril para administración de soluciones para bomba de infusión- Alimentación enteral AD 14 BN
3 | 1884 | Guia para bomba XL 5000 Hospira (Cod. 14001) | Guia Bomba doble canal micro macro abbott
3 | 1752 | Guia venosa con filtro protector presostato y clamps | Guia venosa con filtro protector presostato y clamps
3 | 1753 | Guias de alambre para recambio de catéter 0.35” x 70/80 cm punta curva | Guias de alambre para recambio de catéteres de 0.035” por 70 u 80 cm – Tipo cuerda de piano
3 | 1758 | Guias p/bomba diginfusa volumed 2001 schoch-luer look-8101-b | Guía para bomba diginfusa volumed 2001-schoch-luer- look-8101-b-
3 | 1759 | Guias para Infusiòn Venosa Continua PC 18 A 12 /A 110 EBT/PC 180 T/Apema/Arcomed | Guias para Infusiòn Venosa Continua PC 18 A 12 /A 110 EBT/PC 180 Tipo Apema
3 | 1756 | Guias para infusion venosa peristaltica diginfusa - macrogotero arcomed c.434316 | Guía para infusión venosa peristaltica diginfusa-macrogotero-arcomed-cod 434316-
3 | 1746 | Guias para infusion venosa peristaltica diginfusa - microgotero arcomed | Guía para infusión venosa peristaltica, diginfusa con medidor volumetrico mirogotero-arcomed-
3 | 925 | HISTEROMETRO DESCARTABLE | HISTEROMETRO DESCARTABLE
3 | 1762 | Hoja bisturi descartable nº 11 | Hoja bisturí intercambiable, con bordes perfectamentes redondeados, ancho de bisel 1.00 mm, de fino acero de carbón templado y filo sin mella. Estéril envasado individualmente en papel de aluminio. N°11
3 | 1763 | Hoja bisturí descartable nº 11 Uso quirúrgico | Hoja bisturí intercambiable, con bordes perfectamentes redondeados, ancho de bisel 1.00 mm, de fino acero de carbón templado y filo sin mella. Estéril envasado individualmente en papel de aluminio. N°11 Uso quirúrgico.
3 | 1764 | Hoja bisturi descartable nº 15 | Hoja de bisturí intercambiable, con bordes perfectamentes redondeados, ancho de bisel 1.00 mm, de fino acero de carbón templado y filo sin mella. Esteril envasado individualmente en papel de aluminio. N°15
3 | 1765 | Hoja bisturí descartable nº 15 uso quirurgico | Hoja bisturí intercambiable, con bordes perfectamentes redondeados, ancho de bisel 1.00 mm, de fino acero de carbón templado y filo sin mella. Estéril envasado individualmente en papel de aluminio. N°15 Uso quirúrgico.
3 | 1766 | Hoja bisturi descartable nº 24 - enfermeria | Hoja de bisturí intercambiable, con bordes perfectamentes redondeados, ancho de bisel 1.00 mm, de fino acero de carbón templado y filo sin mella. Esteril envasado individualmente en papel de aluminio. N°24
3 | 1792 | Hoja bisturí descartable nº 24 uso quirurgico | Hoja bisturí intercambiable, con bordes perfectamentes redondeados, ancho de bisel 1.00 mm, de fino acero de carbón templado y filo sin mella. Estéril envasado individualmente en papel de aluminio. N°24 Uso quirúrgico.
3 | 1824 | Hoja cuchilla Goulian-BA 711-caja x 50 unid | Hoja cuchilla Goulian cód. BA 711-caja x 50 unid.
3 | 1814 | Hoja descartable criostato 80 mm x 8 mm feather c35 | Hoja descartable para criostato-80 mm x 8 mm-cajas conteniendo 20 unidades-modelo c-35-tipo feather-
3 | 1862 | Hoja descartable p/macroscopia t/feather cod 130 | Hoja descartable para efectuar cortes macroscopicos de piezas quirurgicas y/o material de autopsias-cod 130-tipo feather-
3 | 1815 | Hoja descartable p/navaja diamond-cja x 50 unid- | Caja conteniendo 50 ( cincuenta) hojas descartables para navaja diamond-
3 | 1816 | Hoja microtomo desc.t/fino-mod.s-35-caja x 50 unidades | Hoja descartables para efectuar cortes histologicos de material incluido en parafina-cajas conteniendo 50 unidades-modelo s-35-fine-tipo feather-
3 | 1817 | Hoja para cortes histologicos 80x8 mm t/feather | Caja por 50 unidades de hojas descartables para efectuar cortes histologicos uso en Anatomia Patólogico-material incluido en parafina tipo feather s-35.
3 | 1818 | Hoja para sierra Gigly | Hoja para sierra Gigly
3 | 1820 | Hoja sierra yeso tipo aesculap gp31 | Hoja de sierra para yeso tipo aesculap-gp-31-
3 | 1821 | Hojas p/navaja richter | Hoja para navaja richter adultos.
3 | 7434 | Inmovilizador lateral de cabeza en pares | pares de Inmovilizador lateral de cabeza Universal con base y correas de sujeción, elaborado en polipropileno compacto impermeable no absorbente traslucido a los RX.
3 | 7426 | Inmovilizador lateral de cabeza Universal | Inmovilizador lateral de cabeza Universal, con base y correas de sujeción. Elaborado en Polietileno compacto. Impermeable, no absorbente. Traslucido a los RX.
3 | 1833 | Introductor cateter med. vol. cardiaco t wedge 6 fr | Introductor cateter para medición volumen cardiaco tipo wedge o french.
3 | 9299 | Jeringa AUTODESACTIVABLE 0.1ml con aguja 27G x 3/8
3 | 9985 | Jeringa AUTODESACTIVABLE 0.5 ml c/aguja 23 G (Vacunas)
3 | 767 | Jeringa AUTODESACTIVABLE 1 ml c/aguja montada 23 G (Vacunas)
3 | 10165 | Jeringa AUTODESACTIVABLE x 0.5 ml 25G x 5/8 (SC) (Vacunas)
3 | 9841 | Jeringa AUTODESACTIVABLE x 1 ml c/a 15/5 25G x 5/8 (SC) (Vacunas)
3 | 1812 | Jeringa boneau descartable 100 cc | Jeringa estéril, descartable, boneau x 100 cc.
3 | 1825 | Jeringa boneau descartable 50/60 cc | Jeringa estéril, descartable boneau x 50/60 cc.
3 | 907 | Jeringa c/aguja 1 ml 27,5 x 1/2 (0,38 x 13 mm) uso Intra Dérmico (Vacunas) | jeringa con aguja 1 ml 27,5 x 1/2 (0,38 x 13 mm) para uso Intra Dérmico
3 | 1826 | Jeringa con aguja 1 cc. | Jeringa descartable de polipropileno, cono slip tip, con aguja. Con cilindro translúcido que facilite la verificacion de la dosis, detección de burbujas de aire y el retroseso del émbolo. Capacidad de 1 cc. Esterilizada por ETO.
3 | 1827 | Jeringa con aguja 2 cc | Jeringa descartable de polipropileno, cono slip tip, con aguja. Con cilindro translúcido que facilite la verificacion de la dosis, detección de burbujas de aire y el retroseso del émbolo. Capacidad de 2 cc. Esterilizada por ETO.
3 | 10098 | Jeringa con aguja de 1 ml, PARA CARGAR
3 | 9286 | Jeringa de 1 ml sin aguja (Vacunas)
3 | 8615 | Jeringa desc. para IPV c/aguja 25G x 5/8 (Vacunas)
3 | 718 | Jeringa desc. x 1 ml c/a 15/5 25G x 5/8 uso subcutáneo (SC) (Vacunas) | Jeringa desc. x 1 ml c/a 25G x 5/8 USO SC ( o,5 di{ametro x 15 mm de largo.
3 | 717 | Jeringa desc. x 1 ml c/a 22G USO INTRAMUSCULAR (IM) (Vacunas) | Jeringa desc. x 1 ml c/a 22G USO INTRAMUSCULAR de 0,7 de diámetro x 25 mm de largo.
3 | 727 | JERINGA DESCARTABLE 1 ml c/a26G x 3/8 uso intradérmico (ID) (Vacunas)
3 | 9588 | Jeringa Descartable 5 ml (22G x 1") - VACUNAS
3 | 842 | Jeringa descartable c/aguja 27.5 G 1/2" (Vacunas) | Jeringa descartable c/aguja 27.5 G 1/2"
3 | 1829 | Jeringa descartable cono alargado tipo tomey x 50 a 60 cc | Jeringa descartable de polipropileno, cono alargado tipo tomey, con aguja. Con cilindro translúcido que facilite la verificacion de la dosis, detección de burbujas de aire y el retroseso del émbolo. Capacidad de 50 a 60 cc. Esterilizada por ETO.
3 | 1830 | Jeringa descartable para insulina 0,3 ml con aguja 16/5 | Jeringa descartable de polipropileno, cono slip tip, con aguja 16/5. Con cilindro translúcido que facilite la verificacion de la dosis, detección de burbujas de aire y el retroseso del émbolo. Capacidad 0.3 cc. Esterilizada por ETO.
3 | 1831 | Jeringa descartable para insulina 1 ml con aguja 30 G x 5 /16” hasta 100 u | Jeringa descartable para insulina, de 1 ml con escala hasta 100 unidades, con aguja 30 g x 5 /16” ( 8 mm) tipo BD Ultra Fine envasada individualmente.
3 | 1828 | Jeringa descartable para tuberculina 1 cc con aguja 15/5 25G 5/8" | Jeringa descartable de polipropileno, cono slip tip, con aguja 15/5. Con cilindro translúcido que facilite la verificacion de la dosis, detección de burbujas de aire y el retroseso del émbolo. Capacidad 1 cc. Esterilizada por ETO.
3 | 520 | Jeringa descartable para tuberculina 1 cc sin aguja | Jeringa descartable de polipropileno, cono slip tip, sin aguja. Con cilindro translúcido que facilite la verificacion de la dosis, detección de burbujas de aire y el retroseso del émbolo. Capacidad 1 cc. Esterilizada por ETO.
3 | 1795 | Jeringa descartable sin aguja 10 cc | Jeringa estéril, descartable-sin aguja-10 cc T/ Terumo o Plasti Pack (oncología)
3 | 1832 | Jeringa descartable sin aguja 2 ½ ml | Jeringa descartable de polipropileno, cono slip tip, sin aguja. Con cilindro translúcido que facilite la verificacion de la dosis, detección de burbujas de aire y el retroseso del émbolo. Capacidad 2.5 cc. Esterilizada por ETO.
3 | 1796 | Jeringa descartable sin aguja 20 cc | Jeringa estéril, descartable-sin aguja-20 cc T/ Terumo o Plasti Pack (oncología)
3 | 8596 | Jeringa descartable sin aguja 20 cc Luer-Lok. Oncológica
3 | 1800 | Jeringa descartable sin aguja 3 cc | Jeringa descartable de polipropileno, cono slip tip, sin aguja. Con cilindro translúcido que facilite la verificacion de la dosis, detección de burbujas de aire y el retroseso del émbolo. Capacidad 3 cc. Esterilizada por ETO.
3 | 8225 | Jeringa descartable sin aguja 3 cc Luer-Lok. Oncológica
3 | 1822 | Jeringa descartable sin aguja 30 cc | Jeringa descartable de polipropileno, cono slip tip, sin aguja. Con cilindro translúcido que facilite la verificacion de la dosis, detección de burbujas de aire y el retroseso del émbolo. Capacidad 30 cc. Esterilizada por ETO.
3 | 1793 | Jeringa descartable sin aguja 5 cc | Jeringa descartable de polipropileno, cono slip tip, sin aguja. Con cilindro translúcido que facilite la verificacion de la dosis, detección de burbujas de aire y el retroseso del émbolo. Capacidad 5 cc. Esterilizada por ETO.
3 | 8224 | Jeringa descartable sin aguja 5 cc Luer-Lok. Oncológica
3 | 1794 | Jeringa descartable sin aguja 50 a 60 cc | Jeringa descartable de polipropileno, cono slip tip, sin aguja. Con cilindro translúcido que facilite la verificacion de la dosis, detección de burbujas de aire y el retroseso del émbolo. Capacidad 50 a 60 cc. Esterilizada por ETO.
3 | 1797 | Jeringa descartable sin aguja 60 cc | Jeringa estéril, descartable - sin aguja-60 cc marca terumo.
3 | 7641 | Jeringa descartable x 1 ml 23 G aguja desmontable (Vacunas)
3 | 7025 | Jeringa descartable x 1 ml 23 G x 1 (0,6 x 25 mm) | Jeringa descartable x 1 ml 23 G x 1 (0,6 x 25 mm)
3 | 627 | JERINGA SSS-QFT 200 ml P/tomógrafo | JERINGA SSS-QFT 200 ml P/tomógrafo
3 | 7839 | Juego de 4 correas para tabla de inmovilización
3 | 10870 | KIT de aspiración manual endouterina - AMEU | Puede contener: 2 Jeringas de aspiracion 7 Canulas 4mm 7 Canulas 5mm 7 Canulas 6mm 7 Canulas 7mm 6 Canulas 8mm 7 Canulas 9mm 7 Canulas 10mm 2 Canulas 12mm
3 | 10857 | Kit de camisolín, cofia y botas
3 | 6606 | Kit Descartable colocación DIU | Compuesto de histerómetro, espéculo, Erina, Pean
3 | 6695 | Kit jeringa 10 ml s/aguja y butterfly 25G | Kit jeringa 10 ml s/aguja y butterfly 25G
3 | 7436 | Kit para Cricotiroidotomía | "Set vía área dificultosa compuesto por: Canulas Orofaringeas. Canula de Mayo o Guedell:nylon altamente resistente, o similar, tamaños: 00 (5 cm), 0 (6 cm), 1 (7 cm), 2 (9 cm), 3 (10 cm), 4 (11cm). Mascara laringeas con balon Soft Seal descartables tamaño: 1, 1.5, 2, 2.5, 3, 4 y 5 Kit para CricotiroidotomÌa de urgencia. Por puncion: • Canula Mini-trach Blue Line, ID • Kit completo con introductor curvo. • Sonda de aspiracion traqueal de 10F. "
3 | 926 | LAPIZ DIAMANTE | LAPIZ DIAMANTE
3 | 1802 | Lentes protectores | Lentes de seguridad, con formato tipo clipper de vidrio neutro con marco envolvente, transparentes, y protectores laterales empotrados en las patillas.
3 | 1803 | Linea de Transferencia TWIST | Linea de Transferencia TWIST ( Implante Peritoneal Adulto)
3 | 7442 | Linterna de cabeza | Linterna de cabeza LEDS que utilice pilas AAA. Diseño compacto y liviana. Resistente al agua . 90 grados de rotacion (que sirva para apuntar hacia abajo)
3 | 6387 | Llave de 3 vías c/prolongación de PVC de 25 a 50 cm | Llave de 3 vías c/prolongación de PVC de 25 a 50 cm
3 | 1804 | Llave tres vias esteril descartable giro 360º | Llave tres vías esteril, descartable con tapas, giro 360º con topes en cada vía y adaptables a guias de suero, envase tipo blister.
3 | 7431 | Maletín para emergencias | Maletín para emergencias Respiratorias con 2 bolsillos externos, con 4 compartimientos extraibles c/código de colores normalizado. Espacio para cilindro de O2, Ambú y mascarillas. Puerto salida tubo O2. Gomas para canulas orofaringas. CMR: 25 kg.
3 | 8531 | Maletin tipo pescador
3 | 10267 | Malla tubular - Surgifix Nº1 ref: 24250
3 | 9707 | Malla tubular - Surgifix Nº3 ref: 24251B
3 | 9708 | Malla tubular - Surgifix Nº5 Ref: 24252b
3 | 9709 | Malla tubular - Surgifix Nº7 Ref: 24253B
3 | 1805 | Malla tubular 25 m x 04 cm ancho | Rollo de malla tubular, tipo morley, de trama compacta de 25 metros de largo por 4 cm de ancho. Presentar envuelta en material resistente.
3 | 1806 | Malla tubular 25 m x 06 cm ancho | Rollo de malla tubular, tipo morley, de trama compacta de 25 metros de largo por 06 cm de ancho. Presentar envueltas en material resistente.
3 | 1809 | Malla tubular 25 m x 10 cm ancho | Rollo de malla tubular, tipo morley de trama compacta de 25 metros de largo por 10 cm de ancho. Presentar envueltas en material resistente.
3 | 1810 | Malla tubular 25 m x 15 cm ancho | Rollo de malla tubular, tipo morley, de trama compacta de 25 metros de largo por 15 cm de ancho. Presentar envueltas en material resistente
3 | 1681 | Malla tubular 25 m x 20 cm ancho | Rollo de malla tubular, tipo morley de trama compacta de 25 metros de largo por 20 cm de ancho. Presentar envueltas en material resistente.
3 | 1287 | Malla tubular 25 m x 25 cm ancho | Rollo de malla tubular, tipo morley, de trama compacta de 25 metros de largo por 25 cm de ancho. Presentar envuelta en material resistente.
3 | 1335 | Malla tubular 25 m x 30 cm ancho | Rollo de malla tubular, tipo morley, de trama compacta de 25 metros de largo por 30 cm de ancho. Presentar envuelta en material resistente.
3 | 7864 | Mameluco descartable
3 | 8673 | Mandril para intubacion 10 french 3,3 mm
3 | 8663 | Mandril para intubacion 6 french small | mandril para intubacion 6 french small
3 | 197 | Mandril para tubo endotraqueal - 12 a 14 Fr. - adulto | Estilete de Eichman para intubación dificultosa. (16-10-20 se unifica con el cód. 1336 que se pasa a desuso)
3 | 1337 | Mango electrobisturi descartable | Mango electrobisturí, descartable con interruptor a un dedo para coagulación y corte en envase tipo blister. -tipo 735-birt-a-swych ó valley-lab-
3 | 1338 | Maquina rasurar acero inoxidable | Maquina rasurar acero inoxidable tipo gillette.
3 | 1339 | Maquina rasurar comun descartable | Maquina de rasurar común descartable de primera calidad, de doble hoja tipo guillette.
3 | 10915 | Marcador de lesiones mamarias 18 Ga x 10 cm T/Mamawire Fix
3 | 1340 | Máscara de oxígeno c/reservorio Adulto | Máscara de oxígeno con reservorio Adulto
3 | 1341 | Máscara de oxígeno c/reservorio Pediátrica | Máscara de oxígeno con válvula Pediátrica
3 | 10709 | Mascara facial
3 | 1345 | Mascara inhalacion adulto de concentraciones variables de oxigeno | Máscara para adulto de concentraciones variables de oxígeno, selector de alta concentración de 35, 40 y 50% y selector de baja concentración para 24-26-28 y 30 % de oxígeno-
3 | 10029 | Máscara Laríngea Fastrach N° 4
3 | 7198 | Máscara Laríngea Fastrach N°5 | Máscara Laríngea Fastrach N°5
3 | 1334 | mascara laringea Fastrach nº3 | Macara laringea Fastrach nº3(adultos pequeños de 30 a 50 kg de silicona , compuesta por.1 balon ,un tubo rigido,un tubo endotraqueal,una vara de empuje .Autoclavable a 134º mca LMA
3 | 1348 | Mascara laringea Nº 1- | Mascara laringea medida nº 1
3 | 612 | Mascara laringea Nº 1 1/2 | Mascara laringea Nº 1 1/2
3 | 1349 | Mascara laringea Nº 2 | Mascara laringea medida nº 2
3 | 611 | Mascara laringea Nº 2 1/2 | Mascara laringea Nº 2 1/2
3 | 1350 | Mascara laringea Nº 3 | Mascara laringea medida nº
3 | 1351 | Mascara laringea Nº 4 | Mascara laringea medida nº 4
3 | 1352 | Máscara laringea Nº 5 | Máscara laríngea medida nº 5
3 | 7072 | Máscara laringea Nº 6 | Máscara laringea Nº 6
3 | 7859 | Máscara Pocket
3 | 861 | MASCARILLA DESCARTABLE PARA POLVOS NO TÓXICO | MASCARILLA DESCARTABLE PARA POLVOS NO TÓXICO. NACION
3 | 10756 | Mascarilla quirúrgica T/KN95 - Efic Filtración 95%
3 | 1315 | Metros de Tubuladura goma latex 10 x 15 | Metros tubuladura goma látex, uniforme en toda su extensión, en tramos de no menos de 20 metros-calibre 10 x 15. Presentar en tramos de a 10 metros envasadas en material resistente a humedad y polvo.
3 | 1316 | Metros de Tubuladura goma latex 3 x 5 | Metros tubuladura goma látex, uniforme en toda su extensión.-calibre 3 x 5. Presentar envueltos cada 10 metros en material resistente a la humedad y polvo.
3 | 8470 | Metros de Tubuladura goma latex 3 x 6
3 | 1317 | Metros de Tubuladura goma latex 5 x 8 | Metros tubuladura goma látex, uniforme en toda su extensión.-calibre 5 x 8. Presentar en tramo de 10 metros envasado en material resistente a la humedad y polvo.
3 | 1318 | Metros de Tubuladura goma latex 8 x 12 | Metros tubuladura goma látex, uniforme en toda su extensión, en tramos de no menos de 20 metros-calibre 8 x 12-presentar en tramos de a 10 metros envasadas en material resistente a humedad y polvo.
3 | 1324 | Metros de Tubuladura poliuretano cristal 10 x 12 mm | Metros tubuladura de poliuretano cristal-medidas 10 x 12 mts-
3 | 1325 | Metros de Tubuladura poliuretano cristal 10 x 15 cm (Med. ext 12,70 x 17,40 cm) | Metros tubuladura poliuretano cristal-medidas 10x15 cm-
3 | 1319 | Metros de Tubuladura poliuretano cristal 5 x 8 cm (Med ext. 6,30 x 8,80 cm) | Metros tubuladura poliuretano cristal-medidas 5x8 cm
3 | 1322 | Metros de Tubuladura poliuretano cristal 6,3 x 8 mm | Metros tubuladura poliuretano cristal-medidas 6.3x8 mm
3 | 6851 | Metros de Tubuladura poliuretano cristal 7 x 10 cm | Metros de Tubuladura poliuretano cristal 7 x 10 cm
3 | 1320 | Metros de Tubuladura poliuretano cristal 8 x 10 cm | Metros tubuladura poliuretano cristal-medidas 8x10 cm-
3 | 1333 | Metros de Tubuladura poliuretano cristal 8 x 11 cm- | Metros tubuladura poliuretano cristal-medidas 8 x 11 cm-
3 | 1312 | Metros de Tubuladura poliuretano cristal 8 x 13 cm. | Metros de Tubuladura poliuretano cristal 8 x 13 cm.
3 | 542 | Microfiltro línea tipo panal abeja 1 micra | Microfiltro descartable tipo Panal de Abeja con hilos de fibras bobinadas sobre núcleo de propilerio perforado para eliminar partículas en suspensión de tamaño 1 micra
3 | 543 | Microfiltro línea tipo panal de abeja 5 micras | Microfiltro descartable tipo Panal de Abeja con hilos de fibras bobinadas sobre núcleo de propilerio perforado para eliminar partículas en suspensión de tamaño 5 micras.
3 | 1329 | Nebulizador desarmable con mascara adulto | Nebulizador adulto con las siguientes caracteristicas tecnicas : * máscara: blanda, transparente, de forma anatómica con lámina de aluminio adaptable al contorno nasal y banda elástica ancha ajustable. * nebulizador : con rosca que permita estanqueidad y al n
3 | 1330 | Nebulizador desarmable con mascara niño-lactante | Nebulizador desarmable con máscara ni¤o-lactante.
3 | 1331 | Nebulizador desarmable con mascara pediatrica | Nebulizado pediatrico con la siguiente caracteristica tecnica : * máscara : blanda, transparente con forma anatomica y lámina de aluminio adaptable al cotorno nasal y banda elástica ancha ajustable. * nebulizador: con rosca que permita estanqueidad y al n
3 | 1366 | Nebulizador desarmable con tubo corrugado y trampa de agua | Nebulizadores desarmable con tubo corrugado y trampa de agua tipo ago cod.43320 o similar.
3 | 1321 | Orinal mujer (chata) | Chatas plasticas-plastico 1era calidad. que los bordes no tengan filo, espesor uniforme.plastico dph.
3 | 1355 | Orinal plastico- boca oval | Orinal plastico- boca oval y posición oblicua graduada
3 | 1379 | Orinal varon (papagayo) | Orinal varon (papagayo) material poliuretano traslucido con escala graduada de a 100 cc.bordes romos.
3 | 7433 | Oximetro de pulso portatil (de dedo) | Oximetro de pulso portatil DE DEDO con sensor Adulto y sensor Pediatrico, ergonómico de uso manual, equipo multifuncional, con registro de SpO2% y FC. Con protector de gomapara mayor protección contra golpes.
3 | 9294 | Oximetro de pulso portatil Pediátrico (de dedo)
3 | 7440 | Pantalón Anti shock ADULTO | Con cámaras de aire internas separadas y realizadas en poliuretano soldado. Cierres rápidos en Velcro de colores distintos para permitir una rápida fijación. Con bolsa de transporte, realizada en material resistente, que pueda contener el pantalón anti-shock y la bomba de inflado; Dimensiones aproximada: 1190 x 520 mm Peso aproximado : 5 kg
3 | 7441 | Pantalón Anti shock PEDIATRICO | Con cámaras de aire internas separadas y realizadas en poliuretano soldado. Cierres rápidos en Velcro de colores distintos para permitir una rápida fijación. Con bolsa de transporte, realizada en material resistente, que pueda contener el pantalón anti-shock y la bomba de inflado; Dimensiones aproximado: 785 x 380 mm Peso aproximado: 3 kg
3 | 1386 | Pañal descartable ADULTO Grande Tipo Container (más de 75 kg) | Pañal descartable, super absorbente, confeccionado con material de 1° calidad con gel. Tamaño adulto tipo container. El pañal será sometido a ensayos para verificar que cumpla con las especificaciones técnicas.
3 | 10922 | Pañal descartable JUVENIL ANATOMICO MEDIUM
3 | 1381 | Pañal descartable NIÑO CHICO | Pañal descartable, super absorbente, confeccionado con material de 1° calidad con elástico en las piernas.Tamaño chico.
3 | 1384 | Pañal descartable NIÑO GRANDE | Pañal descartable, super absorbente, confeccionado con material de 1° calidad con elástico en las piernas. Tamaño grande.
3 | 1385 | Pañal descartable NIÑO MEDIANO | Pañal descartable, super absorbente, confeccionado con material de 1° calidad con elástico en las piernas. Tamaño mediano.
3 | 7667 | Pañal descartable para prematuros
3 | 1387 | Papel Cardiodesfibrilador NIHON KOHEN FQS. | Papel p/cardiodesfibrilador NIHON KOHEN FQS. 50-3-100 T 7100. Marca Graphics Charts.
3 | 1400 | Papel comun de 57 mm p/ espirometro portatil. | Rollos de papel comun de 57 mm para espirometro portátil.
3 | 1358 | Papel de monitor fetal Cronometrics 155 | Rollo de papel termosensible plegado en “z” para usar con monitor fetal Crometrics modelo 140.Ref. 4483-AAO.
3 | 1359 | Papel de monitoreo fetal de 143 x 150 - Oxford (Blanco) | Papel para monitoreo fetal, resma plegable continua de 143 x 150, para ser utilizado en equipo sonicaid team oxford.
3 | 1389 | Papel ECG 60-62/63 mm x 30 cm T/Fukuda CE 0086. | Papel P/ECG 62 mm x 30 cm T/FUKUDA CE 0086. Marca CARDIOCHART.
3 | 1378 | papel ECG Alfa 1000 Cardiosony - Resma | Papel P/ ECG X RESMA ALFA 1000 CARDIOSONY
3 | 1391 | Papel ECG Blanco Term. 50 x30- T/ Cardiochath- | Papel ECG Blanco Term. 50 x30- T/ Cardiochath-
3 | 1392 | Papel ECG esaote ancho 55 mm cod. 971 562 0001 | Papel ecg esaote ancho 55 mm cod.971 562 0001. Desfibrilador esaote mdf termosensible.
3 | 1393 | Papel ECG para equipo Schiller at3 | Papel ecg for schiller at3-caja por 10-(graphic chart) ecg peters barguette 6 clips.
3 | 1395 | Papel ECG Rayado term1 canal 50 mm x 30 m rollo- | Papel ECG term1 canal 50 mm x 30 m rollo.
3 | 7940 | Papel ECG Schiller de 80 x 70 x 315 mm (Resma)
3 | 1394 | Papel ECG term1 canal 45 mm x 30 mm rollo. | Papel ECG term1 45 mm x 30 mm rollo, peso específico de 60 grs/m2, resistencia al rasgado de 20 como mínimo.
3 | 494 | Papel ECG termosensible de 3 canales. 145 mm x 30 mts. (Enfermeria) | Rollo de papel p/ECG termosensible de 3 canales. Medida: 145 mm de ancho x 30 mts. de largo. Presentar envuelto en forma individual, rotulado indicando las características del mismo en envase resistente, traslúcido de polietileno herméticamente cerrado.
3 | 1396 | Papel EEG blanco de 57 grs. de 30 x 22,7 cm - | Resmas de papel blanco para electroencefalograma, 57 grs. de primera calidad, doblados cada 30 cm y de 22,7 de ancho por 500 unidades cada resma, sin troquelar.
3 | 1397 | Papel EEG de 24,5 mm para equipo Nihon kohen
3 | 1398 | Papel electrocadiografo mod. esaote p 210. | Papel para electrocardiografo y ergometria, para equipo esaote modelo p210 presentacion: resmas plegables de papel termosensible, con hojas cudriculadas color rojo, medidas 20,09 cm x 15 cm. cada resma debera tener 140 hojas.
3 | 1368 | Papel espirometria termosensible rollo x 110 mm-cod.58-24 - | Rollos de papel termosensible util para realizar espirometria computadas medidas 110 mm de ancho. cod. 58-24.
3 | 1390 | Papel monitor fetal Advanced im 76. | Papel para monitoreo fetal termosensible, para equipo modelo advanced im 76, medidas 10 cm x 12 cm, en resmas plegables.
3 | 9982 | Papel monitor fetal Bistos BT 350 100 x 150 plegado (Resma)
3 | 1388 | Papel monitor fetal Cronometrics 112. (Resma) | Resma de papel termosensible plegado en “z” para usar con monitor fetal Crometrics 112 en resmas por 119 hojas.
3 | 492 | Papel monitor fetal Cronometrics 151 x 100. Enfermeria | Resma de papel termosensible plegado en "z" para usar con monitor fetal Crometrics modelo 151. O 152 Ref. 4305-aao. resma por hojas.-
3 | 9157 | Papel monitor fetal Cronometrics 152 x 90. Enfermeria
3 | 1360 | Papel monitor fetal para equipo Viridio | Papel para monitoreo fetal para equipo marca. Viridio, tipo serie 50ª hewllet packard mod. 1351ª.
3 | 495 | Papel monitor fetal resma plegada 152 mm T/ Ekhoson BLANCO LISO | Resma de papel de monitoreo fetal plegado de 152mm de ancho y 100 mm de largo. Monitor fetal AP 4. t/ ekhoson.
3 | 1361 | Papel para Refrectometro PR 5000, 57 x 30 mts | Papel para Refrectometro PR 5000, 57 x 30 mts. KERATOMETE T/POTEC .
3 | 1362 | Papel SONY UPP-210 HD X 25 MTS. Tipo II | Papel SONY UPP-210 HD X 25 MTS. Tipo II
3 | 10032 | Papel termoquímico fetal para Philips Avalon Fetal Monitor FM20 de 150 mm
3 | 7941 | Papel termosensible liso de 21,2 cm x 20 ms para Campimetría T/Humphrey 740
3 | 493 | Papel termosensible milimetrado 12x12 p/monitoreo fetal t/Cadence | Papel termosensible milimetrado 12x12 p/monitoreo fetal t/Cadence
3 | 1363 | Papel termosensible p/ESPIROMETRO PONY FX 111 X 20 MTS. T/COSMED | Papel termosensible p/ESPIROMETRO PONY FX 111 X 20 MTS. T/COSMED. Cod. 196056001 Marca CARDIOCHART.
3 | 1364 | Papel termosensible para impedanciometro | Papel termosensible para impedancionetro amplaid 775, rollo x 11,3 cm de ancho.
3 | 1365 | Papel video printer 110 mm t/sony upp 110 HD | Papel video printer 110 mm para arco en C, tipo sony upp 110 hd (alta densidad).
3 | 1377 | Papel video printer 216 mm | Papel video printer 216 mm x 25 mts para arco en C tipo sony upp 216 hd (alta densidad)
3 | 533 | PASTA DE KARAYA TUBO X 120 GRAMOS | PASTA DE KARAYA TUBO X 120 GRAMOS
3 | 1367 | Pasta protectora para periostoma (Tipo Coloplast) Env x 60 grs. | Pasta protectora de la piel del periostoma. T/COLOPLAST. Env. x 60 grs.
3 | 7496 | PASTA T/KARAYA TUBO X 60 GRAMOS
3 | 927 | PINZA ERINA | PINZA ERINA
3 | 7710 | Pinza Maier descartable
3 | 10054 | Placa Paciente para electrobisturi Swaroplate
3 | 1370 | Placa paciente REM adulto con cable VALLEYLAB Cod. E7507 | Placa paciente REM adulto con cable VALLEYLAB Cod. E7507
3 | 10962 | Placa paciente REM Neonatal Tipo Cod. E7512
3 | 9860 | Placa paciente REM sin cable Cod. E-7509
3 | 928 | PORTAOBJETOS 76 X 26 CM X 50 | PORTAOBJETOS 76 X 26 CM X 50
3 | 929 | Preservativos Masculinos | PRESERVATIVOS MASCULINOS
3 | 9204 | Preservativos Masculinos (NACION)
3 | 7327 | Prolongador de 3 vías Largo 10 cm - T/Octopus
3 | 1372 | Prolongador guias x 1.50 metros tipo v-150 | Prolongador esteril-conectable a un equipo de administración de soluciones parenterales ó sangre para aumentar la longitud de la tubuladura por 1.50 metros-tipo v-150-
3 | 10212 | Prolongador guias x 30 cm tipo PT-2603
3 | 1373 | Prolongador plastico p/cirugía tipo T16 de 0.50m Cat.PT161 | Prolongador plastico para cirugía tipo T16 de 0.50m Catalogo=PT161
3 | 7878 | Protector facial con arnés y visera de seguridad
3 | 9041 | Protector ocular Neonatal para fototerapia - Tamaño Micro (20/28 cm aprx)
3 | 9040 | Protector ocular Neonatal para fototerapia - Tamaño Prematuro (24/33 cm aprx)
3 | 9039 | Protector ocular Neonatal para fototerapia - Tamaño Regular (30/38 cm aprx)
3 | 1375 | Receptáculo Canister p/bolsas desechables x 1 lt. | Receptáculo p/bolsas tipo Abbott desechables con filtro, tubuladura x 1 lt.
3 | 1376 | Receptáculo Canister p/bolsas desechables x 2 lt. | Receptáculo p/bolsas tipo Abbott desechables con filtro y tubuladura x 2 lt.
3 | 9136 | Receptáculo Canister p/bolsas desechables x 3 lt.
3 | 1310 | Resma de Papel Term. Cardio Fetal milimetrado 100 x130 - BT- | Resma de Papel Termico Cardio Fetal milimetrado 100 x130 -BT- Enfermeria
3 | 10061 | Resma de Papel Termo 110mm x 140mm (RAYADO)
3 | 645 | Resma de papel termosensible 8.5 P/ATRIZI 3000 Burdik | Resma de papel termosensible 8.5 P/ATRIZI 3000 Burdik
3 | 1242 | Resma papel Term. Electrocardiografo Tres Canales p/Esaote P 8000 | Resma papel Term. Electrocardiografo Tres Canales P8000- T/ Cardiochat - Enfermeria-
3 | 1332 | Resmas de Papel Term. Plegado para monitoreo Fetal IFN 500 MEDISON. | Resmas de papel term. plegable para Monitoreo Fetal ifn 500 Medison
3 | 1246 | Rollo de papel p/graficar/tem./heladera banco/sangre | Rollo de papel termosensible 60 x 30 para graficar temperatura heladera banco de sangre.
3 | 491 | Rollo de papel termosensible plegado en "z" para usar con monitor fetal Crometrics modelo 140.Ref. 4483-AAO. | Rollo de papel termosensible plegado en "z" para usar con monitor fetal Crometrics modelo 140.Ref. 4483-AAO.
3 | 1248 | Rollos de papel Term, P/Monitoreo Fetal FC 1400 TWIN VIEW P/ EQUIPO BIONET- | Rollos de papel Term, P/Monitoreo Fetal FC 1400 TWIN VIEW P/ EQUIPO BIONET-
3 | 1249 | Sacaleche Manual Plástico | Sacaleche Plastico (T/ Atucha / Printex)
3 | 1251 | Set aguja t/ huber p/ acceso a cateter implantable calibre 19 G 25 mm de largo | Aguja para acceso a portales implantables, punta huber. Calibre 19G- 25 mm de largo.
3 | 7763 | Set aguja t/ huber p/ acceso a cateter implantable calibre 20 G 17 mm de largo
3 | 7764 | Set aguja t/ huber p/ acceso a cateter implantable calibre 20 G 25 mm de largo
3 | 7792 | Set aguja t/ huber p/ acceso a cateter implantable calibre 21 G 17 mm de largo
3 | 1252 | Set aguja t/ huber p/ acceso a cateter implantable calibre 21 G 25 mm de largo | Set para acceso a portales implantables, punta huber nº 21g - 25 mm
3 | 7762 | Set aguja t/ huber p/ acceso a cateter implantable calibre 21 G 32 mm de largo
3 | 7761 | Set aguja t/ huber p/ acceso a cateter implantable calibre 22 G 17 mm de largo
3 | 7947 | Set aguja t/ huber p/ acceso a cateter implantable calibre 22 G 25 mm de largo
3 | 9303 | Set aguja t/ huber p/ acceso a cateter implantable calibre 22 G 32 mm de largo
3 | 1253 | Set aguja t/ huber p/ acceso a cateter implantable calibre 23 G 25 mm de largo | Set para acceso a portales implantables, punta huber nº 23g-25 mm
3 | 10369 | Set Arterio Venoso para Hemodiálisis T/Dialiset
3 | 1244 | Set Bomba Volumetrica para botón gástrico | Set Bomba Volumetrica Codan L93 PSY Arcomed Ag sin Avon Tipo Argus 400-
3 | 1261 | Set cateter doble lumen 4 Fr x 13 cm. Aguja 18 G Pediatrico | Set de cateter de Poliuretano con introductor, doble lumen de via central, para Infusiones Parenterales. Calibre de 4 Fr x 13 cm de longitud.
3 | 1262 | Set cateter doble lumen via central 4 Fr x 30 cm | Set de cateter de Poliuretano con introductor, doble lumen de via central, para Infusiones Parenterales. Calibre de 4 Fr x 30 cm de longitud.
3 | 1263 | Set cateter doble lumen via central 5 Fr x 13 cm | Set de cateter de poliuretano con introductor, doble lumen de via central, para infusiones parenterales. Calibre de 5 Fr x 13 cm de longitud.
3 | 863 | Set cateter doble lumen via central 5 Fr x 30 cm | Set de cateter de Poliuretano con introductor, doble lumen de via central, para Infusiones Parenterales. Calibre de 5 Fr x 30 cm de longitud.
3 | 1264 | Set cateter doble lumen via central 7 fr x 20 cm. | Set de cateter de poliuretano con introductor, doble lumen de vía central, para infusiones parenterales. Calibre 7 Fr de 20 cm.de longitud.
3 | 8212 | Set Cateter intravenoso una luz 14 G, 7Fr x 20 cm con aguja 6.35 cm
3 | 1861 | Set Catéter subclavia doble lumen 10 Fr (T/Tesio) | Catéter Subclavia doble lumen 10 Fr
3 | 7778 | Set cateter triple lumen de 5 a 5.5 Fr x 13 cm.
3 | 1256 | Set cateter triple lumen de 5 a 5.5 Fr x 30 cm. Aguja 18G Pediatrica | Set de cateter de poliuretano con introductor, triple lumen de vía central, para infusiones parenterales. Calibre de 5 a 5.5 Fr y 30 cm.de longitud.
3 | 1254 | Set cateter triple lumen via central 7 fr x 20 cm. | Set de cateter de poliuretano con introductor, triple lumen de vía central, para infusiones parenterales. Calibre de 7 Fr y 20 cm.de longitud.
3 | 1223 | Set cateter triple lumen via central 7 fr x 30 cm. introd. completo | Set de cateter de poliuretano con introductor, triple lumen de vía central, para infusiones parenterales. Calibre de 7 Fr y 30 cm.de longitud.
3 | 7475 | Set collarin ajustable Mini Perfit ACE tamaño 1 (neonato) Tamaño 2 (pediatrico) Tamaño 3 (adulto)
3 | 7476 | Set collarin ajustable Mini Perfit ACE tamaño 3 (sin cuello) Tamaño 4 (regular) Tamaño 5 (alto)
3 | 1225 | Set completo desc. p/ punción hepática 1.6 mm x 16 G Hepafix | Set completo desc. p/ punción hepática 1.6 mm x 16 G Hepafix
3 | 8898 | Set de 4 Collares de inmovilización (Tamaños P, Ch, M y G)
3 | 8208 | Set de cateter unilumen PICC 1 Fr x 15 cm (T/Silmag 581-01-15-S)
3 | 8209 | Set de cateter unilumen PICC 3 Fr x 30 cm (T/Silmag 581-03-30)
3 | 6626 | Set de cateter unilumen PICC 3 Fr x 60 cm (T/Silmag 581-03-60) | Set de cateter unilumen 3 Fr x 65 cm tipo Hickman TPNS Silmag 581-03-60
3 | 7192 | Set de cateter unilumen PICC 4 Fr x 30 cm (T/Silmag 581-04-30)
3 | 6625 | Set de cateter unilumen PICC 4 Fr x 60 cm (T/Silmag 581-04-60-S) | Set de cateter unilumen PICC 4 Fr x 65 cm tipo Hickman TPNS Silmag 581-04-60-S
3 | 1623 | Set de cateter venoso central 1 lúmen 2 Fr de 30 cm (T/Nutriline) | Cateter epicutaneo Neonatal para canalización Vena Cava de 30 cm de longitud Diámetro de 0.3 x 0.6 mm y caudal entre 0.6 (min.) y 5 (máx.).
3 | 10653 | Set de cateter venoso central 1 lúmen 4 Fr de 30 cm (T/Nutriline) | Set cateter venoso central de inserción perisferica 1 lumen 4 fr +- 0.2 de 30 a 40 cm. tipo NUTRILINE
3 | 10457 | Set de cateter venoso central triple lúmen 4 Fr de 13 cm (T/Arrow CS-14403)
3 | 7170 | Set de extracción de leche materna p/bomba con émbolo | Set de extracción de leche materna p/bomba con émbolo Tipo Medela
3 | 1250 | Set de extracción de leche materna p/bomba sin émbolo | Set bomba extractora de leche materna tipo MEDELA modelo Lactina Selecta Reesterilizable.
3 | 7435 | set de ferulas inflables | set de ferulas inflables x 6 unidades adulto-pediátrico (3 u. Miembro inferior, 3 u. miembro superior), con bolso de transporte.
3 | 10957 | Set de Guía siliconada para bomba de infusión tipo Mindray
3 | 1228 | Set Introductor “Peel-Away” p/cateter dialisis peritoneal 16 Fr | Set introductor completo “Peel-Away” para cateter de dialisis peritoneal 16 Fr Tipo Quinton
3 | 1229 | Set Introductor cateter c/válvula hemostatica-aguja angiografica 4 french- | Set Introductor arterial para uso en angiografía que conste de cateter introductor percutáneo con dilatador, alambre guía teflonado tipo cuerda de piano, liso y blando conun extremo recto y otro en "J" con válvula hemostatica con vía lateral y aguja angiográfica de 4 French.
3 | 1230 | Set Introductor cateter c/valvula hemostatica-aguja angiografica 5 french- | Set Introductor arterial para uso en angiografía que conste de cateter introductor percutáneo con dilatador, alambre guía teflonado tipo cuerda de piano, liso y blando conun extremo recto y otro en "J" con válvula hemostatica con vía lateral y aguja angiográfica de 5 French.
3 | 1243 | Set Introductor cateter c/valvula hemostatica-aguja angiografica 6 french- | Set Introductor arterial para uso en angiografía que conste de cateter introductor percutáneo con dilatador, alambre guía teflonado tipo cuerda de piano, liso y blando conun extremo recto y otro en "J" con válvula hemostatica con vía lateral y aguja angiográfica de 6 French.
3 | 1222 | Set Introductor cateter c/valvula hemostatica-aguja angiografica 8 french- | Set Introductor arterial para uso en angiografía que conste de cateter introductor percutáneo con dilatador, alambre guía teflonado tipo cuerda de piano, liso y blando conun extremo recto y otro en "J" con válvula hemostatica con vía lateral y aguja angiográfica de 8 French.
3 | 1234 | Set Introductor cateter c/valvula hemostatica-aguja angiografica 9 french- | Set Introductor arterial para uso en angiografía que conste de cateter introductor percutáneo con dilatador, alambre guía teflonado tipo cuerda de piano, liso y blando conun extremo recto y otro en "J" con válvula hemostatica con vía lateral y aguja angiográfica de 9 French.
3 | 1235 | Set introductor cateter med. vol. cardiaco 6 Fr | Set completo con introductor para cateter de medición del volumen cardiaco-6 Fr-
3 | 1236 | Set introductor cateter med. vol. cardiaco 8.5 Fr | Set completo con introductor para cateter de medición del volumen cardiaco 8.5 Fr-
3 | 1227 | Set introductor completo 8 Fr con valvula hemostática y camisa protectora | Set introductor completo con valvula hemostatica y camisa protectora 8 Fr p/Swan Ganz ó Marcapaso transitorio Bipolar
3 | 1232 | Set introductor con valv. hemostática 7 french (p/marcapaso transitorio y angiografía) | Set Introductor arterial para uso en angiografía que conste de cateter introductor percutáneo con dilatador, alambre guía teflonado tipo cuerda de piano, liso y blando con un extremo recto y otro en "J" con válvula hemostatica con vía lateral y aguja angiográfica de 7 French. Tipo Arrow o Cook
3 | 7782 | Set Monitoreo presión intracavitaria tipo DTX PLUS 4812 | Transductor de presión DTX PLUS - 4812
3 | 1590 | Set para angioplastia con balon 4mm x 20cm - uso rx- | Cateter para angioplastia con balon 4mm x 20cm de largo- uso rx-
3 | 1807 | Set para angioplastia con balon 6mm x 30cm - uso rx- | Cateter para angioplastia con balon 6mm x 30cm de largo-uso rx-
3 | 1858 | Set para angioplastia con balon 8mm x 30cm - uso rx- | Cateter para angioplastia con balon 8mm x 30cm de largo-uso rx-
3 | 1238 | Set Pulsera identificatoria (madre e hijo recien nacido) | Set Pulsera identificatoria (madre e hijo recien nacido) fabricadas en plastico atoxico con número correlativo en cada uno.
3 | 1239 | Set subclavia doble lumen hemodialisis 11.5 fr | Set completo subclavia, doble lumen para hemodialisis 11.5 Fr.
3 | 1240 | Set subclavia doble lumen hemodialisis 12 fr - 20 cm | Set completo subclavia, doble lumen para hemodialisis - 12 F r- 20 cm
3 | 7799 | Sistema cerrado acceso venoso con extensión luer micro | Sistema cerrado acceso venoso con extensión luer micro tipo BD Q-Style
3 | 7798 | Sistema cerrado acceso venoso con extensión luer standard | Sistema cerrado acceso venoso con extensión luer standard tipo BD Q-Style
3 | 882 | Sistema cerrado de recoleccion de orina de 4 Fr | Sistema cerrado de recoleccion de orina de 4 Fr
3 | 883 | Sistema cerrado de recoleccion de orina de 6 Fr | Sistema cerrado de recoleccion de orina de 6 Fr
3 | 1276 | Sistema cerrado de succión endotraqueal 10 Fr | Sistema cerrado de succion endotraqueal para pacientes en ventilacion mecanica con valvula 10 Fr. Estéril.
3 | 1231 | Sistema cerrado de succión endotraqueal 12 Fr | Sistema cerrado de succion endotraqueal para pacientes en ventilacion mecanica con valvula 12 Fr. Estéril.
3 | 1265 | Sistema cerrado de succión endotraqueal 14 Fr | Sistema cerrado succion endotraqueal para pacientes en ventilacion mecanica con valvula 14 Fr. Estéril.
3 | 1290 | Sistema cerrado de succión endotraqueal 16 Fr | Sistema cerrado de succion endotraqueal para pacientes en ventilacion mecanica con valvula 16 Fr. Estéril.
3 | 1291 | Sistema cerrado de succión endotraqueal 5 Fr | Sistema cerrado de succion endotraqueal para pacientes en ventilacion mecanica con valvula 5 Fr. Estéril.
3 | 1292 | Sistema cerrado de succión endotraqueal 6 Fr | Sistema cerrado de succion endotraqueal para pacientes en ventilacion mecanica con valvula 6 Fr. Estéril.
3 | 1293 | Sistema cerrado de succión endotraqueal 8 Fr | Sistema cerrado de succion endotraqueal para pacientes en ventilacion mecanica con valvula 8 Fr. Estéril.
3 | 1619 | Sistema implantable p/administración fármacos T/Lexel 5.5 Fr | Cateter implantable Pediatrico para aplicación Medicación Oncologica - Cateter implantables larga permanencia de poliuretano con tornillo de repuesto, membrana siliconada, soldada con ultrasonido radiopaco: 2-omnifix 10 ml- luer loock 2-stericam de 0.9 x 40 mm amarillo 20G- 1-stericam de 0.9 x 70 mm amarillo 20G
3 | 1618 | Sistema implantable p/administración fármacos T/Lexel 7 Fr | Cateter implantable Adulto para aplicación Medicación Oncologica - Cateter implantables larga permanencia de poliuretano con tornillo y tornillo de repuesto,membrana siliconada, soldada con ultrasonido radiopaco: 2-omnifix 10 ml- luer loock 2-stericam de 0.9 x 40 mm amarillo 20G- 1-stericam de 0.9 x 70 mm amarillo 20G
3 | 9029 | Sistema sujeción araña para tablas de inmovilización espinal
3 | 1294 | Sonda alimentacion nasogastrica tipo k-30 | Sonda estéril para alimentación nasogástrica, calibre 5.3 mm
3 | 1295 | Sonda alimentacion nasogastrica tipo k-31 | Sonda estéril para alimentación nasogástrica, calibre 2.3 mm
3 | 1296 | Sonda alimentacion nasogastrica tipo k-33 | Sonda estéril para alimentación nasogástrica, calibre 2 mm
3 | 931 | Sonda aspiracion de mucus cal. 1.5mm c/regulador tipo K-35P | Sonda aspiracion mucus cal. 1.5 mm c/regulador T/K-35P
3 | 501 | Sonda aspiración de mucus cal. 1.7 mm tipo K-23 P | Sonda aspiración mucus cal. 1.7 mm tipo K-23 P
3 | 500 | Sonda aspiración de mucus cal. 2.0 mm 6 Fr. c/regulador- tipo K-24 P / K 33P SA 33 | Sonda aspiración mucus cal. 2.0 mm tipo K-24 P o K33
3 | 499 | Sonda aspiración de mucus cal. 2.3 mm c/regulador tipo K-26 P SA-31 | Sonda aspiración mucus cal. 2.3 mm tipo K-26 P
3 | 1297 | Sonda aspiración de mucus cal. 2.7 mm 8 Fr c/regulador tipo K-28 P / SA-30 | Sonda estéril para aspiración de mucus con regulador de succión, calibre 2.7 mm 8 Fr. Tipo K-28 P
3 | 1298 | Sonda aspiración de mucus cal. 3.3 mm 10 Fr c/regulador tipo K-37 P | Sonda estéril para aspiración de mucus con regulador de succión, calibre 3.3 mm 10 Fr. Tipo K-37 P
3 | 1311 | Sonda aspiración de mucus cal. 4 mm 12 Fr c/regulador tipo K-29 P / SM-40P | Sonda estéril para aspiración de mucus con regulador de succión, calibre 4 mm 12 Fr tipo K-29 P
3 | 872 | Sonda aspiración de mucus cal. 4 mm 12 Fr. tipo K29 | Sonda de aspiración de mucus tipo K29
3 | 1300 | Sonda aspiración de mucus cal. 5 mm 16 Fr tipo K-32 | Sonda estéril para administración de oxigeno ó succión mucus, con un conector en un extremo, el otro extremo redondeado y abierto con tres pares de orificios alternados para emitir un flujo ininterrumpido de oxigeno, calibre 5 mm, 16 Fr tipo K-32
3 | 1289 | Sonda aspiración de mucus cal. 5.3 mm 16 Fr c/regulador- tipo K-32 P | Sonda estéril para aspiración de mucus con regulador de succión, calibre 5.3 mm, 16 Fr tipo K-32 P
3 | 1303 | Sonda aspiración de mucus cal. 6 mm 18 Fr c/regulador t/K-34 P | Sonda estéril para aspiración de mucus con regulador de succión, calibre 6 mm 18 Fr. Tipo K-34 P
3 | 1302 | Sonda aspiración de mucus cal. 6 mm 18 Fr tipo k-34 | Sonda estéril para administración de oxigeno ó succión mucus, con un conector en un extremo, el otro extremo redondeado y abierto con tres pares de orificios alternados para emitir un flujo ininterrumpido de oxigeno, calibre 6 mm, 18 Fr tipo K-34
3 | 1509 | Sonda de alimentación nasogástrica cal. 1.4 mm tipo k-35 | Sonda para alimentación nasogástrica para prematuros, calibre 1.4 mm tipo k-35. Estéril.
3 | 6881 | Sonda de Aspiración continua p/atresia esofágica 10 Fr.
3 | 8211 | Sonda de Aspiración continua p/atresia esofágica 12 Fr.
3 | 895 | Sonda de Aspiración continua p/atresia esofágica 8 Fr. | Sonda de Aspiración continua siliconada p/atresia esofágica 8 Fr.
3 | 618 | Sonda de silicona tipo Nelaton 8 Fr. (420-8) | Sonda de silicona tipo Nelaton 8 Fr. (420-8)
3 | 1305 | Sonda esteril drenaje toracico tipo k-225 | Sonda esteril para drenaje torácico 6,4 mm- longitud 150 cm- tipo k-225
3 | 1306 | Sonda esteril drenaje toracico tipo k-226 | Sonda esteril para drenaje torácico 9,5 mm con un orificio- longitud 180 cm- tipo k-226-
3 | 1307 | Sonda esteril drenaje toracico tipo k-227 | Sonda esteril para drenaje torácico 9,5 mm con cuatro orificios- longitud 180 cm- tipo k-227-
3 | 1308 | Sonda esteril drenaje toracico tipo k-230 | Sonda esteril para drenaje torácico 9,5 mm- con válvula- tipo k-230-
3 | 1309 | Sonda foley balon 2 vias Nº 10 - 15/5 cc | Sonda foley de goma látex, siliconada dos vías con balón concentrico de 15/5 cc tapón pieza única ó sellado, extremo redondeado, esteril en doble bolsa con fecha proceso y vencimiento- calibre 10 Fr.
3 | 1267 | Sonda foley balon 2 vias Nº 10 - 3-5 cc | Sonda foley de goma látex, siliconada, dos vías con balón concéntrico de 3 a 5 cc tapón pieza única ó sellado, extremo redondeado, est’ril en doble bolsa con fecha proceso y vencimiento- calibre 10 Fr.
3 | 1278 | Sonda foley balon 2 vias Nº 12 - 15/5 cc | Sonda foley de goma látex, siliconada dos vías con balón concentrico de 15/5 cc tapón pieza única ó sellado, extremo redondeado, esteril en doble bolsa con fecha proceso y vencimiento- calibre 12 Fr.
3 | 1301 | Sonda foley balon 2 vias Nº 14 - 15/5 cc | Sonda foley de goma látex,siliconada, dos vías con balón concentrico de 15/5 cc tapón pieza única ó sellado, extremo redondeado, esteril en doble bolsa con fecha proceso y vencimiento- calibre 14 Fr.
3 | 1299 | Sonda foley balon 2 vias Nº 16 - 15/5 cc | Sonda foley de goma látex, siliconada dos vías con balón concentrico de 15/5 cc tapón pieza única ó sellado, extremo redondeado, esteril en doble bolsa con fecha proceso y vencimiento- calibre 16 Fr.
3 | 1268 | Sonda foley balon 2 vias Nº 18 - 15/5 cc | Sonda foley de goma látex, siliconada, dos vías con balón concentrico de 15/5 cc tapón pieza única ó sellado, extremo redondeado, esteril en doble bolsa con fecha proceso y vencimiento- calibre 18 Fr.
3 | 1270 | Sonda foley balon 2 vias Nº 18 - 30/45 cc | Sonda foley de goma látex, siliconada, dos vías con balón concentrico de 30/45 cc tapón pieza única ó sellado, extremo redondeado, esteril en doble bolsa con fecha proceso y vencimiento- calibre 18 Fr.
3 | 1269 | Sonda foley balon 2 vias Nº 20 - 15/5 cc | Sonda foley de goma látex, siliconada, dos vías con balón concentrico de 15/5 cc tapón pieza única ó sellado, extremo redondeado, esteril en doble bolsa con fecha proceso y vencimiento- calibre 20 Fr.
3 | 1271 | Sonda foley balon 2 vias Nº 20 - 30/45 cc | Sonda foley de goma látex, siliconada,dos vías con balón concentrico de 30/45 cc tapón pieza única ó sellado, extremo redondeado, esteril en doble bolsa con fecha proceso y vencimiento- calibre 20 Fr.
3 | 1512 | Sonda foley balon 2 vias Nº 22 - 15/5 cc | Sonda Foley dos vias calibre 22 Fr con balón. Estéril.
3 | 1272 | Sonda foley balon 2 vias Nº 22 - 30/45 cc | Sonda foley de goma látex, siliconada, dos vías con balón concentrico de 30/45 cc tapón pieza única ó sellado, extremo redondeado, esteril en doble bolsa con fecha proceso y vencimiento- calibre 22 Fr.
3 | 1273 | Sonda foley balon 2 vias Nº 24 - 30/45 cc | Sonda foley de goma látex, siliconada, dos vías con balón concentrico de 30/45 cc tapón pieza única ó sellado, extremo redondeado, esteril en doble bolsa con fecha proceso y vencimiento- calibre 24 Fr.
3 | 7984 | Sonda foley balon 2 vias Nº 6 - 1.5 a 3 cc
3 | 1279 | Sonda foley balon 2 vias Nº 8 - 5 cc | Sonda foley de goma látex, siliconada,dos vías con balón concentrico de 5 cc tapón pieza única ó sellado, extremo redondeado, esteril en doble bolsa con fecha proceso y vencimiento- calibre 8 Fr.
3 | 1274 | Sonda foley balon 3 vias Nº 18 - 30/45 cc | Sonda foley de goma látex, siliconada, tres vías con balón concentrico de 30/45 cc tapón pieza única ó sellado, extremo redondeado, esteril en doble bolsa con fecha proceso y vencimiento- calibre 18 Fr.
3 | 1275 | Sonda foley balon 3 vias Nº 20 - 30/45 cc | Sonda foley de goma látex, siliconada, tres vías con balón concentrico de 30/45 cc tapón pieza única ó sellado, extremo redondeado, esteril en doble bolsa con fecha proceso y vencimiento- calibre 20 Fr.
3 | 1288 | Sonda foley balon 3 vias Nº 22 - 30/45 cc | Sonda foley de goma látex, siliconada, tres vías con balón concentrico de 30/45 cc tapón pieza única ó sellado, extremo redondeado, esteril en doble bolsa con fecha proceso y vencimiento- calibre 22 Fr.
3 | 1277 | Sonda foley balon 3 vias Nº 24 - 30/45 cc | Sonda foley de goma látex, silicionada, tres vías con balón concentrico de 30/45 cc tapón pieza única ó sellado, extremo redondeado, esteril en doble bolsa con fecha proceso y vencimiento- calibre 24 Fr.
3 | 1285 | Sonda foley de Silicona (100%) 2 vias Nº 10 - T/Silmag | Sonda Foley dos vias- 10 Fr 100 % Siliconada Tipo Silmag. Estéril.
3 | 1281 | Sonda foley de Silicona (100%) 2 vias Nº 12 - 10 cc | Sonda foley de silicona dos vías con balón concentrico de 10 cc tapón pieza única ó sellado, extremo redondeado, esteril en doble bolsa con fecha proceso y vencimiento- calibre 12 Fr.
3 | 1282 | Sonda foley de Silicona (100%) 2 vias Nº 16 - 10 cc | Sonda foley de silicona dos vías con balón concentrico de 10 cc tapón pieza única ó sellado, extremo redondeado, esteril en doble bolsa con fecha proceso y vencimiento- calibre 16 Fr.
3 | 1511 | Sonda foley de Silicona (100%) 2 vias Nº 18 - T/Silmag | Sonda Foley Siliconada dos via Nº 18 con balòn T/Silmag COD. 450- 18. Estéril.
3 | 1284 | Sonda foley de Silicona (100%) 2 vias Nº 20 - 10 cc
3 | 862 | Sonda foley de Silicona (100%) 2 vias Nº 6 - T/Silmag | Sonda Foley 2 vías de silicona 6 Fr - 5 cc Tipo Silmag
3 | 1286 | Sonda foley de Silicona (100%) 2 vias Nº 8 - T/Silmag | Sonda Foley dos vias- 8 Fr 100 % Siliconada Tipo Silmag. Estéril.
3 | 10119 | Sonda foley de Silicona (100%) 3 vias Nº 18 - 15/30 ml
3 | 10118 | Sonda foley de Silicona (100%) 3 vias Nº 20 - 15/30 ml
3 | 10200 | Sonda foley de Silicona (100%) 3 vias Nº 22 - 15/30 ml
3 | 1424 | Sonda Foley Hematurica 3 vías Nº 18 c/balón 30/50 (T/Rusch) | Sonda de silicona-latex, hidrofóbica, con espiral interno, punta biselada con 2 orificios situados uno al lado del otro, y un orificio en la punta, válvula luer lock, conector universal. Estéril. Calibre 18 Fr.
3 | 1245 | Sonda Foley Hematurica 3 vías Nº 20 c/balón 30/50 (T/Rusch) | Sonda de silicona-latex, hidrofóbica, con espiral interno, punta biselada con 2 orificios situados uno al lado del otro, y un orificio en la punta, válvula luer lock, conector universal. Estéril. Calibre 20 Fr.
3 | 1399 | Sonda Foley Hematurica 3 vías Nº 22 c/balón 30/50 (T/Rusch) | Sonda de silicona-latex, hidrofóbica, con espiral interno, punta biselada con 2 orificios situados uno al lado del otro, y un orificio en la punta, válvula luer lock, conector universal. Estéril. Calibre 22 Fr.
3 | 1510 | Sonda Foley Hematurica 3 vías Nº 24 c/balón 30/50 (T/Rusch) | Sonda de silicona-latex, hidrofóbica, con espiral interno, punta biselada con 2 orificios situados uno al lado del otro, y un orificio en la punta, válvula luer lock, conector universal. Estéril. Calibre 24 Fr.
3 | 9187 | Sonda Foley Hematurica 3 vias siliconada N° 22 (T/Rusch) | Sonda foley siliconada con balon de tres vias. Calibre 22 Fr.
3 | 504 | Sonda Foley Hematúrica de Silicona (100%) 3 vias Nº 18 | SONDA FOLEY DE SILICONA 3 VIAS 18 Fr
3 | 1304 | Sonda Foley Hematúrica de Silicona (100%) 3 vias Nº 20 | Sonda foley siliconada con balon de tres vias. Calibre 20 Fr.
3 | 9851 | Sonda Foley Hematúrica de Silicona (100%) 3 vias Nº 22
3 | 1516 | Sonda goma latex tipo nelaton nº 10 | Sonda goma látex, sin poros ni irregularidades tipo nelaton nº 10. Presentar envasadas individualmente.
3 | 1517 | Sonda goma latex tipo nelaton nº 12 | Sonda goma látex, sin poros ni irregularidades tipo nelaton nº 12. Presentar envasadas individualmente.
3 | 466 | Sonda goma latex tipo nelaton nº 14 | Sonda goma latex tipo nelaton nº 14
3 | 467 | Sonda goma latex tipo nelaton nº 16 | Sonda goma latex tipo nelaton nº 16
3 | 1518 | Sonda goma latex tipo nelaton nº 18 | Sonda goma látex, sin poros ni irregularidades tipo nelaton nº 18. Presentar envasadas individualmente.
3 | 1531 | Sonda goma latex tipo nelaton nº 20 | Sonda goma látex, sin poros ni irregularidades tipo nelaton nº 20. Presentar envasadas individualmente.
3 | 1520 | Sonda goma latex tipo nelaton nº 8 | Sonda goma látex, sin poros ni irregularidades tipo nelaton nº 8. Presentar envasadas individualmente.
3 | 1522 | Sonda intubacion gastrica cal. 4 mm. 12 Fr. tipo k-9 | Sonda para intubación gástrica de PVC, estéril, extremo distal abierto con cuatro orificios alternados cercanos a la punta, calibre 4 mm 12 Fr tipo K-9
3 | 1523 | Sonda intubacion gastrica cal. 5.3 mm 16 Fr tipo k-10 | Sonda para intubación gástrica de PVC, estéril, extremo distal abierto con cuatro orificios alternados cercanos a la punta, calibre 5.3 mm 16 Fr tipo K-10
3 | 1524 | Sonda intubacion gastrica cal. 6 mm 18 Fr. tipo k-11 | Sonda para intubación gástrica de PVC, estéril, extremo distal abierto con cuatro orificios alternados cercanos a la punta, calibre 6 mm 18 Fr tipo K-11
3 | 524 | Sonda Nasogástrica siliconada 9 Fr-T/K-30 (392-09) | SONDA PARA ALIMENT. ENTERAL SILICONADA 0.9 FR TIPO SILMAG COD. 392-09
3 | 9052 | Sonda Nasogastrica Siliconada calibre 10 Fr (Adulto) T/Silmag 391-10
3 | 1525 | Sonda Nasogastrica Siliconada calibre 4 Fr (Pediátrica) | Sonda Nasogastrica Siliconada calibre 4 Fr usado para alimentación enteral o vaciado gástrico en casos de intoxicación. Posee capuchón y marcada a los 20, 30, 40 y 50 cm. Estéril.
3 | 1526 | Sonda Nasogastrica Siliconada calibre 6 Fr (Cód.392-06) | Sonda Nasogastrica Siliconada calibre 6 Fr usado para alimentación enteral o vaciado gástrico en casos de intoxicación. Posee capuchón y marcada a los 20, 30, 40 y 50 cm. Estéril.
3 | 1527 | Sonda Nasogastrica Siliconada calibre 7 Fr (392-07) | Sonda Nasogastrica Siliconada calibre 7 Fr usado para alimentación enteral o vaciado gástrico en casos de intoxicación. Posee capuchón y marcada a los 20, 30, 40 y 50 cm. Estéril.
3 | 1528 | Sonda para nutricion enteral en adultos 8 Fr tipo K-108 | Sonda estéril para nutrición enteral en adultos, de poliuretano 8 Fr., con conector en Y para la introducción de aire, contrapeso de tungsteno y mandril de alambre trenzado. Con linea longitudinal radiopaca.
3 | 8299 | Sonda para nutricion enteral en adultos 8 Fr tipo K-108 - RIVERO
3 | 1529 | Sonda para nutricion enteral transpilorica 6 Fr. (Cód 398-06) | Sonda estéril para nutrición enteral pediátrica, de poliuretano 6 Fr., con conector en Y para la introducción de aire, contrapeso de tungsteno y mandril de alambre trenzado. Con linea longitudinal radiopaca.
3 | 1499 | Sonda pezzer calibre 10 | Sonda de goma látex, sin poros, ni iregularidades, nº 10-tipo pezzer-
3 | 1521 | Sonda pezzer calibre 16 | Sonda de goma látex, sin poros, ni iregularidades, nº 16-tipo pezzer-
3 | 1519 | Sonda pezzer calibre 18 | Sonda de goma látex, sin poros, ni iregularidades, nº 18-tipo pezzer-
3 | 1489 | Sonda pezzer calibre 20 | Sonda de goma látex, sin poros, ni iregularidades, nº 20-tipo pezzer-
3 | 1490 | Sonda pezzer calibre 22 | Sonda de goma látex, sin poros, ni iregularidades, nº 22-tipo pezzer-
3 | 1491 | Sonda pezzer calibre 24 | Sonda de goma látex, sin poros, ni iregularidades, nº 24-tipo pezzer-
3 | 1565 | Sonda pezzer calibre 26 | Sonda de goma látex, sin poros, ni iregularidades, nº 26-tipo pezzer-
3 | 1492 | Sonda pezzer calibre 28 | Sonda de goma látex, sin poros, ni iregularidades, nº 28-tipo pezzer-
3 | 1680 | Sonda pezzer calibre 30 | Sonda de goma látex, sin poros, ni iregularidades, nº 30-tipo pezzer-
3 | 1493 | Sonda pezzer calibre 32 | Sonda de goma látex, sin poros, ni iregularidades, nº 32-tipo pezzer-
3 | 1494 | Sonda pezzer calibre 34 | Sonda de goma látex, sin poros, ni iregularidades, nº 34-tipo pezzer-
3 | 1495 | Sonda pezzer calibre 36 | Sonda de goma látex, sin poros, ni iregularidades, nº 36-tipo pezzer-
3 | 1496 | Sonda pezzer calibre 38 | Sonda de goma látex, sin poros, ni iregularidades, nº 38-tipo pezzer-
3 | 1508 | Sonda rectal calibre 5,3 mm 16 Fr. Tipo K-41 | Sonda rectal pediátrica calibre 5,3 mm 16 Fr. Tipo K-41
3 | 1498 | Sonda rectal calibre 7,3 mm 22 Fr. Tipo K-42 | Sonda Rectal Calibre 7,3 mm 22 Fr. Tipo K-42
3 | 1488 | Sonda rectal Nº 20 | Sonda goma látex, sin poros, ni irregularidades nº 20. Presentar envasada individualmente.
3 | 1500 | Sonda rectal Nº 22 | Sonda goma látex, sin poros, ni irregularidades nº 22. Presentar envasadas individualmente.
3 | 1501 | Sonda rectal Nº 24 | Sonda goma látex, sin poros, ni irregularidades nº 24. Presentar envasada individualmente.
3 | 1502 | Sonda rectal Nº 26 T/ K-43 | Sonda goma látex, sin poros, ni irregularidades Nº 26 Tipo K – 43.
3 | 1503 | Sonda rectal Nº 28 | Sonda goma látex, sin poros, ni irregularidades Nº 28. Presentar envasada individualmente.
3 | 1504 | Sonda rectal Nº 30 | Sonda goma látex, sin poros, ni irregularidades Nº 30. Presentar envasadas individualmente.
3 | 1505 | Sonda rectal Nº 32 | Sonda goma látex, sin poros, ni irregularidades Nº 32. Presentar envasadas individualmente.
3 | 1506 | Sonda rectal Nº 34 | Sonda goma látex, sin poros, ni irregularidades Nº 34. Presentar envasadas individualmente.
3 | 1507 | Sonda rectal Nº 42 | Sonda goma látex, sin poros, ni irregularidades Nº 42. Presentar envasadas individualmente.
3 | 1537 | Sonda rectal Nº 43 | Sonda goma látex, sin poros, ni irregularidades Nº 43. Presentar envasadas individualmente.
3 | 10292 | Sonda sengstaken blackenmore nº 14
3 | 464 | Sonda sengstaken blackenmore nº 16 | Sonda sengstaken blackenmore nº 16
3 | 465 | Sonda sengstaken blackenmore nº 18 | Sonda sengstaken blackenmore nº 18
3 | 1514 | Sonda siliconada transpilorica p/alimentacion enteral- 8 Fr. | Sonda gastroduodenal para la alimentación yeyunal en pacientes con alteraciones en las vías biliares y pancreáticas o del tracto digestivo superior, con lastre y mandril, tres o cuatro orificios laterales. Calibre 8 Fr. Diametro externo 2.70 mm longitud 125 cm. Marcado a 20, 30, 40 y 50 cm del extremo distal. Estéril.
3 | 6956 | Sonda siliconada transpilorica p/alimentacion enteral- 9 Fr. | Sonda siliconada transpilorica p/alimentacion enteral- 9 Fr.
3 | 6882 | Sonda transpilórica con lastre y mandril 10 Fr
3 | 1546 | Sonda uretral recta cal. 2.8 mm 8 fr tipo k-92 | Sonda uretral recta cal. 2.8 mm 8 Fr tipo k-92
3 | 1547 | Sonda uretral recta cal. 3.3 mm 10 fr tipo k-97. | Sonda uretral recta cal. 3.3 mm 10 Fr. tipo k-97
3 | 1548 | Sonda uretral recta cal. 4 mm 12 fr tipo k-93 | Sonda recta uretral cal. 4 mm de 12 Fr tipo k-93.
3 | 7668 | Sonda Urinaria lubricada p/uso intermitente 10 Fr 3.30 mm Nelaton FEMENINO
3 | 8038 | Sonda Urinaria lubricada p/uso intermitente 10 Fr 3.30 mm Nelaton MASCULINO
3 | 8020 | Sonda Urinaria lubricada p/uso intermitente 12 Fr 4mm Nelaton MASCULINO
3 | 7483 | Sonda Urinaria lubricada p/uso intermitente 12 Fr Nelaton FEMENINO
3 | 10436 | Sonda Urinaria lubricada p/uso intermitente 6 Fr Nelaton FEMENINO
3 | 9887 | Sonda Urinaria lubricada p/uso intermitente 8 Fr 2.70 mm Nelaton FEMENINO
3 | 8039 | Sonda Urinaria lubricada p/uso intermitente 8 Fr 2.70 mm Nelaton MASCULINO
3 | 869 | SOPORTE DE PARED P/CANISTER | SOPORTE DE PARED P/CANISTER
3 | 9222 | Sujetador p/tubo endotraqueal adulto t/Thomas Laerdal
3 | 7437 | Tabla larga de Inmovilización espinal cuerpo entero PEDIATRICO | Tabla larga de Inmovilización espinal cuerpo entero PEDIATRICO con alma en multilaminado fenolico de 12 mm, cubierto en cordura plus impermeable, acolchado, con suplemento corporal, con 5 juegos de cintos de sujeción, incluyendo inmovilización independiente de extremidades inferiores. Con inmovilizador cervical. Riendas para frente y mentón regulables con sistema easy-track. 6 manijas para transporte, dos de cada lateral, una superior y una inferior. Medidas aproximadas: 120 x 29
3 | 7438 | Tabla larga de Inmovilización espinal y traslado ADULTO | Tabla larga de Inmovilización espinal y traslado ADULTO tipo GENESIS. medidas aproximadas de 1.82 x 0.40 x 0.04 m, Traslucida a RX, CT y MRI, construida ergonometricamente en POLIURETANO DE ALTA DENSIDAD, Lavable antiestatico de alta resistencia, hemorrepelente y atoxico, con calado para inmovilizador cervical, pectoral, abodomen y piernas en forma independiente, con capacidad repartida de 250 kg. con 4 juegos de Cinturones de fijación de colores naranja intenso, amarillo limon, rojo bermellon y azul francia, con Velcro, respetando el código de colores del cinturón y base para laterales de inmovilización cervical y calados para inmovilización de piernas.
3 | 1549 | Taco marcha chico | Taco marcha chico- goma antideslizante fijado con adhesivo y clavo.
3 | 1550 | Taco marcha grande | Taco marcha grande-goma antideslizante fijado con adhesivo y clavo.
3 | 9546 | Tampon Femenino Mediano
3 | 1551 | Tapon conector titanio cod 5c4169- | Tapón de conector de titanio-cod 5c4169-
3 | 1552 | Tapon de cierre
3 | 7760 | Tapón de cierre para acceso I.V. con VALVULA BIDIRECCIONAL | Tapón multipropósito con toma de inyección luer lock.
3 | 7456 | Tapón obturador de jeringas sin esterilizar
3 | 1553 | Tela adhesiva 10 cm | Rollo de tela adhesiva, con adhesivo distribuido uniformemente, sin granulos, ni pegamentos en la cara exterior, identificación de la marca en cada una, de 9 metros de largo por 10 cm de ancho-
3 | 1566 | Tela adhesiva 2.5 cm | Rollo de tela adhesiva, con adhesivo distribuido uniformemente,sin granulos, ni pegamentos en la cara exterior, identificación de la marca en cada una, de 9 metros de largo por 2,5 cm de ancho-
3 | 1555 | Tela adhesiva 5 cm | Rollo de tela adhesiva, con adhesivo distribuido uniformemente, sin granulos, ni pegamentos en la cara exterior, identificación de la marca en cada una, de 9 metros de largo por 5 cm de ancho-
3 | 1557 | Tela adhesiva elastica Tensoplast Sport de 8 cm x 2.5 mts | Tela adhesiva elastica Tensoplast Sport de 8 cm x 2.5 mts
3 | 1561 | Termometro clinico | Termómetro clínico inalterable, sensible, vástago con fondo plano, lectura fácilmente legible, con caracteres pirograbados.
3 | 6808 | Termómetro clínico digital | Termometro clínico digital
3 | 10704 | Termometro Infrarojo (Pistola)
3 | 7073 | TEST DE EMBARAZO TEST KIT | TEST DE EMBARAZO TEST KIT
3 | 1562 | Tetina para mamadera de silicona antihipo. | Tetina para mamadera de silicona antihipo.
3 | 1563 | Tetina para paladar hendido | Tetina para paladar hendido
3 | 7895 | Transductor de presión intracavitaria desc. (T/PX 260 Edwards) | Transductor de presión intracavitaria descartable T/PX 260 Truware Edwards
3 | 1564 | Transductor monitoreo presión invasiva intracavitaria T/ Deltran II | Set de Monitoreo de presión intracavitaria compuesto por: 1 transductor 1 delta flow 1 kit de montaje Tipo Deltran II
3 | 1539 | Transductor presión microchips Cód. DPT-248 Ohmida | Transductor de presion microchips Cod. DPT-248 Ohmida
3 | 1556 | Trocar toracico nº 10 ch | Trocar metalico con bola de polipropileno en el extremo proximal y cateter de cloruro de polivinilo, termosensible, inerte de extremo rígido, moldeado alrededor de la base de la afinada y cónica punta del trocar, con línea radiopaca. Calibre 10 Ch.
3 | 1554 | Trocar toracico nº 12 ch | Trocar metalico con bola de polipropileno en el extremo proximal y cateter de cloruro de polivinilico, termosensible, inerte de extremo rígido, moldeado alrededor de la base de la afinada y cónica punta del trocar, con línea radiopaca. Calibre 12 Ch.
3 | 1532 | Trocar toracico nº 14 ch | Trocar metalico con bola de polipropileno en el extremo proximal y cateter de cloruro de polivinilo, termosensible, inerte de extremo rígido, moldeado alrededor de la base de la afinada y cónica punta del trocar, con línea radiopaca. Calibre 14 Ch.
3 | 1533 | Trocar toracico nº 16 ch | Trocar metalico con bola de polipropileno en el extremo proximal y cateter de cloruro de polivinilo, termosensible, inerte de extremo rígido, moldeado alrededor de la base de la afinada y cónica punta del trocar, con línea radiopaca. Calibre 16 Ch.
3 | 1534 | Trocar toracico Nº 8 ch | Trocar metalico con bola de polipropileno en el extremo proximal y cateter de cloruro de polivinilo, termosensible, inerte de extremo rígido, moldeado alrededor de la base de la afinada y cónica punta del trocar, con línea radiopaca. Calibre 8 Ch.
3 | 8245 | Tubo endotraqueal con espiral alambre 3 mm
3 | 1431 | Tubo endotraqueal con espiral alambre 3.5 mm | Tubo endotraqueal, descartable, de PVC transparente, con espiral de alambre, manguito de silicona de baja presión, punta murphy atraumática, con válvula autosellable de 3.5 mm.
3 | 7079 | Tubo endotraqueal con espiral alambre 4 mm | Tubo endotraqueal, descartable, de PVC transparente, con espiral de alambre, manguito de silicona de baja presión, punta murphy atraumática, con válvula autosellable de 4 mm.
3 | 1432 | Tubo endotraqueal con espiral alambre 4.5 mm | Tubo endotraqueal, descartable, de PVC transparente, con espiral de alambre, manguito de silicona de baja presión, punta murphy atraumática, con válvula autosellable de 4.5 mm.
3 | 1445 | Tubo endotraqueal con espiral alambre 5 mm | Tubo endotraqueal, descartable, de PVC transparente, con espiral de alambre, manguito de silicona de baja presión, punta murphy atraumática, con válvula autosellable de 5 mm.
3 | 1434 | Tubo endotraqueal con espiral alambre 5.5 mm | Tubo endotraqueal, descartable, de PVC transparente, con espiral de alambre, manguito de silicona de baja presión, punta murphy atraumática, con válvula autosellable de 5.5 mm.
3 | 1423 | Tubo endotraqueal con espiral alambre 6 mm | Tubo endotraqueal, descartable, de PVC transparente, con espiral de alambre, manguito de silicona de baja presión, punta murphy atraumática, con válvula autosellable de 6 mm.
3 | 1436 | Tubo endotraqueal con espiral alambre 6.5 mm | Tubo endotraqueal, descartable, de PVC transparente, con espiral de alambre, manguito de silicona de baja presión, punta murphy atraumática, con válvula autosellable de 6.5 mm.
3 | 1437 | Tubo endotraqueal con espiral alambre 7 mm | Tubo endotraqueal, descartable, de PVC transparente, con espiral de alambre, manguito de silicona de baja presión, punta murphy atraumática, con válvula autosellable de 7 mm.
3 | 1438 | Tubo endotraqueal con espiral alambre 7.5 mm | Tubo endotraqueal, descartable, de PVC transparente, con espiral de alambre, manguito de silicona de baja presión, punta murphy atraumática, con válvula autosellable de 7.5 mm.
3 | 1439 | Tubo endotraqueal con espiral alambre 8 mm | Tubo endotraqueal, descartable, de PVC transparente, con espiral de alambre, manguito de silicona de baja presión, punta murphy atraumática, con válvula autosellable de 8 mm.
3 | 1440 | Tubo endotraqueal con espiral alambre 8.5 mm | Tubo endotraqueal, descartable, de PVC transparente, con espiral de alambre, manguito de silicona de baja presión, punta murphy atraumática, con válvula autosellable de 8.5 mm.
3 | 1441 | Tubo endotraqueal con espiral alambre 9 mm | Tubo endotraqueal, descartable, de PVC transparente, con espiral de alambre, manguito de silicona de baja presión, punta murphy atraumática, con válvula autosellable de 9 mm.
3 | 1442 | Tubo endotraqueal con espiral alambre 9.5 mm | Tubo endotraqueal, descartable, de PVC transparente, con espiral de alambre, manguito de silicona de baja presión, punta murphy atraumática, con válvula autosellable de 9.5 mm.
3 | 1433 | Tubo endotraqueal con manguito 3 mm - Anestesia | Tubo endotraqueal de PVC transparente, descartable, para asistencia respiratoria mecanica, con adaptador universal, línea azul radiopaca, con manguito, baja presión, balón periforme, punta murphy atraumática, con dos puntas de apoyo de 3 mm de diámetro externo
3 | 6207 | Tubo endotraqueal con manguito 3 mm - ARM | Tubo endotraqueal de PVC siliconizado, descartable, para asistencia respiratoria mecanica, con adaptador universal, línea azul radiopaca, con manguito, baja presión, balón periforme, punta murphy atraumática, con dos puntas de apoyo de 3 mm de diámetro externo
3 | 6208 | Tubo endotraqueal con manguito 3,5 mm - ARM | Tubo endotraqueal con manguito 3,5 mm - ARM
3 | 1402 | Tubo endotraqueal con manguito 3.5 mm - Anestesia | Tubo endotraqueal de PVC transparente, descartable, para asistencia respiratoria mecanica, con adaptador universal, línea azul radiopaca, con manguito, baja presión, balón periforme, punta murphy atraumática, con dos puntas de apoyo de 3.5 mm de diámetro externo
3 | 1403 | Tubo endotraqueal con manguito 4 mm - Anestesia | Tubo endotraqueal de PVC transparente, descartable, para asistencia respiratoria mecanica, con adaptador universal, línea azul radiopaca, con manguito, baja presión, balón periforme, punta murphy atraumática, con dos puntas de apoyo de 4 mm de diámetro externo
3 | 1535 | Tubo endotraqueal con manguito 4 mm - ARM | Tubo endotraqueal de PVC siliconizado, descartable, para asistencia respiratoria mecanica, con adaptador universal, línea azul radiopaca, con manguito, baja presión, balón periforme, punta murphy atraumática, con dos puntas de apoyo de 4 mm de diámetro externo
3 | 1536 | Tubo endotraqueal con manguito 4.5 mm - ARM | Tubo endotraqueal de PVC siliconizado, descartable, para asistencia respiratoria mecanica, con adaptador universal, línea azul radiopaca, con manguito, baja presión, balón periforme, punta murphy atraumática, con dos puntas de apoyo de 4.5 mm de diámetro externo
3 | 1404 | Tubo endotraqueal con manguito 4.5 mm. - Anestesia | Tubo endotraqueal de PVC transparente, descartable, para asistencia respiratoria mecanica, con adaptador universal, línea azul radiopaca, con manguito, baja presión, balón periforme, punta murphy atraumática, con dos puntas de apoyo de 4.5 mm de diámetro externo
3 | 477 | Tubo endotraqueal con manguito 5 mm - ARM / Anestesia | Tubo endotraqueal con manguito 5 mm - ARM
3 | 1538 | Tubo endotraqueal con manguito 5.5 mm - ARM / Anestesia | Tubo endotraqueal de PVC siliconizado, descartable, para asistencia respiratoria mecanica, con adaptador universal, línea azul radiopaca, con manguito, baja presión, balón periforme, punta murphy atraumática, con dos puntas de apoyo de 5.5 mm de diámetro externo
3 | 616 | Tubo endotraqueal con manguito 6 mm- ARM / Anestesia | Tubo endotraqueal con balón 6 mm- ARM-
3 | 478 | Tubo endotraqueal con manguito 6,5 mm - ARM / Anestesia | Tubo endotraqueal con manguito 6,5 mm - ARM
3 | 1540 | Tubo endotraqueal con manguito 7 mm - ARM / Anestesia | Tubo endotraqueal de PVC siliconizado, descartable, para asistencia respiratoria mecanica, con adaptador universal, línea azul radiopaca, con manguito, baja presión, balón periforme, punta murphy atraumática, con dos puntas de apoyo de 7 mm de diámetro externo
3 | 509 | Tubo endotraqueal con manguito 7.5 -ARM / Anestesia | Tubo endotraqueal con balón 7.5 -ARM
3 | 1541 | Tubo endotraqueal con manguito 8 mm - ARM / Anestesia | Tubo endotraqueal de PVC siliconizado, descartable, para asistencia respiratoria mecanica, con adaptador universal, línea azul radiopaca, con manguito, baja presión, balón periforme, punta murphy atraumática, con dos puntas de apoyo de 8 mm de diámetro externo
3 | 617 | Tubo endotraqueal con manguito 8.5 mm-ARM / Anestesia | Tubo endotraqueal con balón 8.5 mm-ARM
3 | 510 | Tubo endotraqueal con manguito 9 -ARM / Anestesia | Tubo endotraqueal con balón 9 -ARM
3 | 511 | Tubo endotraqueal con manguito 9.5 - ARM / Anestesia | Tubo endotraqueal con balón 9.5 - ARM
3 | 506 | Tubo endotraqueal doble luz bronquio izq. 28 Fr | TUBO ENDOTRAQUEAL DOBLE LUZ BRONQUIO IZQ. 28 Fr
3 | 1415 | Tubo endotraqueal doble luz bronquio izq. 35 Fr | Tubo endotraquel doble luz bronquio izquierdo Calibre 35 Fr
3 | 1416 | Tubo endotraqueal doble luz bronquio izq. 37 Fr | Tubo endotraquel doble luz bronquio izquierdo Calibre 37 Fr
3 | 1417 | Tubo endotraqueal doble luz bronquio izq. 39 Fr | Tubo endotraquel doble luz bronquio izquierdo Calibre 39 Fr
3 | 1418 | Tubo endotraqueal doble luz bronquio izq. 41 Fr | Tubo endotraquel doble luz bronquio izquierdo Calibre 41 Fr
3 | 961 | Tubo endotraqueal oral 7 mm p/máscara laringea | Tubo endotraqueal oral 7 mm p/máscara laringea
3 | 1419 | Tubo endotraqueal sin manguito 2 mm - Anestesia | Tubo endotraqueal de PVC transparente, descartable, para asistencia respiratoria mecánica, con adaptador universal, línea azul radiopaca, sin manguito, punta murphy atraumática, con dos puntas de apoyo de 2 mm de diámetro externo
3 | 1542 | Tubo endotraqueal sin manguito 2 mm - ARM | Tubo endotraqueal de PVC siliconizado, descartable, para asistencia respiratoria mecánica, con adaptador universal, línea azul radiopaca, sin manguito, punta murphy atraumática, con dos puntas de apoyo de 2 mm de diámetro externo
3 | 1420 | Tubo endotraqueal sin manguito 2.5 mm - Anestesia | Tubo endotraqueal de PVC transparente, descartable, para asistencia respiratoria mecánica, con adaptador universal, línea azul radiopaca, sin manguito, punta murphy atraumática, con dos puntas de apoyo de 2.5 mm de diámetro externo
3 | 1543 | Tubo endotraqueal sin manguito 2.5 mm - ARM | Tubo endotraqueal de PVC siliconizado, descartable, para asistencia respiratoria mecánica, con adaptador universal, línea azul radiopaca, sin manguito, punta murphy atraumática, con dos puntas de apoyo de 2.5 mm de diámetro externo
3 | 1455 | Tubo endotraqueal sin manguito 3 mm - Anestesia | Tubo endotraqueal de PVC transparente, descartable, para asistencia respiratoria mecánica, con adaptador universal, línea azul radiopaca, sin manguito, punta murphy atraumática, con dos puntas de apoyo de 3 mm de diámetro externo
3 | 1486 | Tubo endotraqueal sin manguito 3 mm - ARM | Tubo endotraqueal de PVC siliconizado, descartable, para asistencia respiratoria mecánica, con adaptador universal, línea azul radiopaca, sin manguito, punta murphy atraumática, con dos puntas de apoyo de 3 mm de diámetro externo
3 | 1410 | Tubo endotraqueal sin manguito 3.5 mm - Anestesia | Tubo endotraqueal de PVC transparente, descartable, para asistencia respiratoria mecánica, con adaptador universal, línea azul radiopaca, sin manguito, punta murphy atraumática, con dos puntas de apoyo de 3.5 mm de diámetro externo
3 | 1421 | Tubo endotraqueal sin manguito 3.5 mm - ARM | Tubo endotraqueal de PVC siliconizado, descartable, para asistencia respiratoria mecánica, con adaptador universal, línea azul radiopaca, sin manguito, punta murphy atraumática, con dos puntas de apoyo de 3.5 mm de diámetro externo
3 | 1444 | Tubo endotraqueal sin manguito 4 mm - Anestesia | Tubo endotraqueal de PVC transparente, descartable, para asistencia respiratoria mecánica, con adaptador universal, línea azul radiopaca, sin manguito, punta murphy atraumática, con dos puntas de apoyo de 4 mm de diámetro externo
3 | 512 | Tubo endotraqueal sin manguito 4 mm- ARM | Tubo endotraqueal sin balón 4 - ARM
3 | 480 | Tubo endotraqueal sin manguito 4,5 mm - Anestesia | Tubo endotraqueal sin manguito 4,5 mm - Anestesia
3 | 1425 | Tubo endotraqueal sin manguito 4.5 mm - ARM | Tubo endotraqueal de PVC siliconizado, descartable, para asistencia respiratoria mecánica, con adaptador universal, línea azul radiopaca, sin manguito, punta murphy atraumática, con dos puntas de apoyo de 4.5 mm de diámetro externo
3 | 1426 | Tubo endotraqueal sin manguito 5 mm - ARM / Anestesia | Tubo endotraqueal de PVC siliconizado, descartable, para asistencia respiratoria mecánica, con adaptador universal, línea azul radiopaca, sin manguito, punta murphy atraumática, con dos puntas de apoyo de 5 mm de diámetro externo
3 | 1427 | Tubo endotraqueal sin manguito 5.5 mm - ARM / Anestesia | Tubo endotraqueal de PVC siliconizado, descartable, para asistencia respiratoria mecánica, con adaptador universal, línea azul radiopaca, sin manguito, punta murphy atraumática, con dos puntas de apoyo de 5.5 mm de diámetro externo
3 | 1428 | Tubo endotraqueal sin manguito 6 mm - ARM / Anestesia | Tubo endotraqueal de PVC siliconizado, descartable, para asistencia respiratoria mecánica, con adaptador universal, línea azul radiopaca, sin manguito, punta murphy atraumática, con dos puntas de apoyo de 6 mm de diámetro externo
3 | 1429 | Tubo endotraqueal sin manguito 6.5 mm - ARM / Anestesia | Tubo endotraqueal de PVC siliconizado, descartable, para asistencia respiratoria mecánica, con adaptador universal, línea azul radiopaca, sin manguito, punta murphy atraumática, con dos puntas de apoyo de 6.5 mm de diámetro externo
3 | 1430 | Tubo endotraqueal sin manguito 7 mm - ARM / Anestesia | Tubo endotraqueal de PVC siliconizado, descartable, para asistencia respiratoria mecánica, con adaptador universal, línea azul radiopaca, sin manguito, punta murphy atraumática, con dos puntas de apoyo de 7 mm de diámetro externo
3 | 1476 | Tubo kehr goma latex calibre 10 | Tubo kehr- goma látex, suave, traslucida, grosor uniforme en toda su extensión de 1 mm de diámetro calibre 10-
3 | 1468 | Tubo kehr goma latex calibre 12 | Tubo kehr- goma látex, suave, traslucida, grosor uniforme en toda su extensión de 1 mm de diámetro calibre 12-
3 | 1478 | Tubo kehr goma latex calibre 14 | Tubo kehr- goma látex, suave, traslucida, grosor uniforme en toda su extensión de 1 mm de diámetro calibre 14-
3 | 1479 | Tubo kehr goma latex calibre 16 | Tubo kehr- goma látex, suave, traslucida, grosor uniforme en toda su extensión de 1 mm de diámetro calibre 16-
3 | 1480 | Tubo kehr goma latex calibre 18 | Tubo kehr- goma látex, suave, traslucida, grosor uniforme en toda su extensión de 1 mm de diámetro calibre 18-
3 | 1481 | Tubo kehr goma latex calibre 20 | Tubo kehr- goma látex, suave, traslucida, grosor uniforme en toda su extensión de 1 mm de diámetro calibre 20-
3 | 1482 | Tubo kehr goma latex calibre 22 | Tubo kehr- goma látex, suave, traslucida, grosor uniforme en toda su extensión de 1 mm de diámetro calibre 22-
3 | 1483 | Tubo kehr goma latex calibre 24 | Tubo kehr- goma látex, suave, traslucida, grosor uniforme en toda su extensión de 1 mm de diámetro calibre 24-
3 | 1484 | Tubo kehr goma latex calibre 26 | Tubo kehr- goma látex, suave, traslucida, grosor uniforme en toda su extensión de 1 mm de diámetro calibre 26-
3 | 1485 | Tubo kehr goma latex calibre 28 | Tubo kehr- goma látex, suave, traslucida, grosor uniforme en toda su extensión de 1 mm de diámetro calibre 28-
3 | 1457 | Tubo kehr goma latex calibre 30 | Tubos de kehr de goma látex, suave, traslucida, grosor uniforme en toda su extensión de 1 mm de diámetro calibre 30-
3 | 1477 | Tubo kehr goma latex calibre 32 | Tubos de kehr de goma látex, suave, traslucida, grosor uniforme en toda su extensión de 1 mm de diámetro calibre 32-
3 | 1475 | Tubo poliuretano cristal atoxico tipo tubatoxi t 32 | Tubuladura poliuretano cristal,atóxico, suave, transparente, flexible, tipo tubatoxi t 32-
3 | 1447 | Tubo poliuretano cristal atoxico tipo tubatoxi t 95 | Tubuladura de poliuretano cristal,atóxico, suave, transparente, flexible, tipo tubatoxi t 95-
3 | 1448 | Tubo silicona rollo 10mts x 0.6mm diámetro | Tubo sylastic (uso neonatología) Rollo 10 mts x 0.6 mm-diámetro-
3 | 1449 | Tubuladura goma irrigador | Metros tubuladura goma rayada para irrigador
3 | 9547 | Válvula de Heimlich
3 | 1750 | Vara de Eschmann- Introductor tubo traqueal adulto | Guía para tubo endotraqueal, tamaño adulto, de polímero flexible, compuesto por una varilla con marcas cada 10 cm y punta con angulo de 30º. Descartable. 15 Ch x 60 cm.
3 | 6421 | Vara de Eschmann- Introductor tubo traqueal pediatrico | Vara de Eschmann- Introductor tubo traqueal pediatrico
3 | 1450 | Vasos descartables x 200 cc. | Vasos descartables x 200 cc-
3 | 1451 | Venda cambric x 05 cm ancho | Rollo venda cambric-orillada, de 4.5 metros de largo por 05 cm de ancho-
3 | 1452 | Venda cambric x 07 cm ancho | Rollo venda cambric-orillada de 4.5 metros de largo por 07 cm de ancho-
3 | 1453 | Venda cambric x 10 cm ancho | Rollo venda cambric-orillada de 4.5 metros de largo por 10 cm de ancho-
3 | 1462 | Venda de látex x 10 cm ancho | Rollo de venda de látex por 10 cm de ancho-Tipo smarch
3 | 1463 | Venda de látex x 15 cm ancho | Rollo de venda de látex por 15 cm de ancho- Tipo smarch
3 | 1464 | Venda de látex x 20 cm ancho | Rollo de venda de látex por 20 cm de ancho- Tipo smarch
3 | 1465 | Venda de látex x 5 cm ancho | Rollo de venda de látex por 05 cm de ancho- Tipo smarch
3 | 455 | Venda elástica 10 cm ancho x 2,5 m | Rollo de venda elástica de 2.5 metros de largo por 10 cm de ancho de primera calidad de algodon.
3 | 1467 | Venda enyesada x 10 cm ancho proceso gipsofix | Rollo de venda enyesada, buena adherencia del yeso, fraguado rápido de 4 metros de largo por 10 cm de ancho (proceso gipsofix). Presentar en cajas resistentes de carton prensado, separados con madera terciada.
3 | 1456 | Venda enyesada x 15 cm ancho proceso gipsofix | Rollo de venda enyesada, buena adherencia del yeso, fraguado rápidode 4 metros de largo por 15 cm de ancho (proceso gipsofix). Presentar en caja resistente de carton prensado y separados con madera tersiada.
3 | 1446 | Venda enyesada x 20 cm ancho proceso gipsofix | Rollo de venda enyesada, buena adherencia del yeso, fraguado rápido de 4 metros de largo por 20 cm de ancho (proceso gipsofix). Presentar en caja resistente de carton prensado y separados con madera tersiada.
3 | 1458 | Venda ovatina x 10 cm ancho | Rollo de venda ovatina de poliester de 3.5 metros de largo por 10 cm de ancho-
3 | 1459 | Venda ovatina x 15 cm ancho | Rollo de venda ovatina de poliester de 3.5 metros de largo por 15 cm de ancho-
3 | 1460 | Venda ovatina x 20 cm ancho | Rollo de venda ovatina de poliester de 3.5 metros de largo por 20 cm de ancho-
3 | 1461 | Venda ovatina x 7 cm ancho | Rollo de venda ovatina de poliester de 3.5 metros de largo por 07 cm de ancho-
4 | 3499 | 17 alfa oh progesterona NEO x 500 det | 17 alfa oh progesterona NEO x 500 det
4 | 3771 | 17 OH-PROGESTERONA X 100 DET. | 17 OH-PROGESTERONA IMMULITE POR 100 DET.
4 | 4152 | 1-acetil 2 fenilhidrazina x 500 gr | Gramos de 1- acetil 2 fenilhidrazina (en envases de 500 gramos de contenido).
4 | 4138 | 1-naftilamina x gr | Gramos de 1-naftilamina (en envases de xx gramos de contenido).
4 | 2929 | 2,3,5 Trifenil tetrazolium cloruro | GRAMOS DE 2,3,5 TRIFENIL TETRAZOLIUM CLORURO.
4 | 6422 | 2,4 DINITROFLUOROBENCENO X ML | 2,4 DINITROFLUOROBENCENO X ML
4 | 6423 | 3-ETILBENZOTHIAZOLINA X GRAMO | 3-ETILBENZOTHIAZOLINA X GRAMO
4 | 3646 | 4,4,5 hidroximetil - 2 - furancarbaldehido p.a. | 4,4,5 hidroximetil - 2- furancarbaldehido p.a. x 5 grs.
4 | 4150 | 4-dimetilaminobenzaldehido x gr | Gramos de 4-dimetilaminobenzaldehido (en envases de xx gramos de contenido).
4 | 4305 | 5 Nucleotidasa Control | 5 NUCLEOTIDASA CONTROL 3 X 2 ML BIOMERIEUX
4 | 3801 | 5 nucleotidasa en suero colorimetrico x 50 det | Equipo para la determinacion de 5' nucleotidasa en suero por metodo colorimetrico punto final para 50 determ. debe ser de la misma marca comercial que el equipo de fosforo.
4 | 4304 | 5 nucleotidasa uv x 20 det | Equipo para la determinacion de la actividad de la 5' nucleotidasa, por u.v. directo, con sustrato especifico, para 20 det. individuales (una por frasco).
4 | 7307 | 5´nucleotidasa para miura 500
4 | 9241 | A1CD2 (Hemolizante de hemoglobina glicosilada) para Cobas C311
4 | 4851 | Abaco Acrílico. | Abaco acrílico para medir microhematocrito, cara anterior con numeros legibles e inalterables cubiertas por tela adhesiva incolora, sin cursor. cara posterior con cuatro regatones de goma antideslizable. medidas aproximadas 21 por 14,50 cm.
4 | 4288 | Absorvente Factor Rematoideo Meia | Absorvente Factor Rematoideo Meia
4 | 4278 | Ac/Ag HIV Elisa x por 192 determinaciones. | Ac/Ag HIV Elisa x por 192 determinaciones.
4 | 3800 | Accesorio gamma glutamil transpeptidasa x 40 det | Equipo de accesorios necesarios para utilizar el metodo colorimetrico punto final en la determinacion de gamma-glutamil-transpeptidasa en suero por 40 det. (igual marca que el reactivo).
4 | 4890 | Aceite de cedro x 100 ml. | Aceite de cedro en envase por 100 mililitros.
4 | 4889 | Aceite Inmersión x 100 ml. | Aceite inmersión para microscopía. debe tener ir= 1,515 x 100 ml.
4 | 4162 | Acesulfame potasio p.a. x gr. | Gramos de acesulfame potasio p.a.
4 | 4148 | Acetamida pura x gramos | Acetamida pura en envase de 500 gramos
4 | 4147 | Acetanilida | Gramos de acetanilida p.a. para ser usada como sustancia ensayo para analisis elemental.
4 | 4146 | Acetato de amonio p.a. x gr | Envase conteniendo xx gramos de acetato de amonio p.a.
4 | 4145 | Acetato de cobre x gramo | Gramos de acetato de cobre (en envases de xx gramos de contenido).
4 | 4144 | Acetato de etilo hplc x litro | Litros de acetato de etilo hplc (lc-uv)lc grado -uv cutoff 252 nm (en envases x 1 litro de contenido).
4 | 4143 | Acetato de etilo p.a. x litro | Litros de acetato de etilo p.a.(en envases por 1 litro de contenido).
4 | 4142 | Acetato de magnesio 3h2o p.a. x 1000 gr. | Envase conteniendo 1000 gramos de Acetato de magnesio 3h2o p.a.
4 | 2930 | Acetato de Magnesio x 100 grs. | Envase conteniendo 100 gramos de Acetato de Magnesio
4 | 4141 | Acetato de plomo basico p.a. x 100 gramos | Envase conteniendo 100 gramos de Acetato de plomo basico p.a.
4 | 2944 | Acetato de plomo basico p.a. x 250 gramos | Envase conteniendo 250 gramos de Acetato de plomo basico p.a.
4 | 4140 | Acetato de plomo basico x 250 gramo | Envase conteniendo 250 gramos de acetato de plomo basico
4 | 4429 | Acetato de Sodio 3 H2O envases de 250 grs. | Acetato de Sodio 3 H2O en envases de 250 gs.
4 | 4102 | Acetato de sodio 3 h2o p.a. x 100 gramos | Envase conteniendo 100 gramos de Acetato de sodio trihidratado p.a.
4 | 2932 | Acetato de sodio 3 h2o p.a. x 1000 gramos | Envase conteniendo 1000 gramos de Acetato de sodio trihidratado p.a.
4 | 2921 | Acetato de sodio P:A anhidro - Env. x 250 grs. | Envase conteniendo 250 gramos de Acetato de sodio P:A anhidro
4 | 4161 | Acetato de zinc x 20 ml
4 | 4124 | Acetato de zinc x 25 gramos | Envase conteniendo 25 gramos de acetato de zinc
4 | 3984 | Acetil Colinesterasa hitachi 911. | Acetil colinesterasa hitachi 911
4 | 4303 | Acetil colinesterasa metodo cinetico x 20 det | Equipo para la determinacion de acetil colinesterasa en suero o en sangre entera, por metodo cinetico, por 20 determinaciones.
4 | 4088 | Acetil triamino tetracetico p.a. x grs | Gramos de acetil triamino tetracetico p.a. (en envases de xx gramos de contenido).
4 | 4087 | Acetilen-glic0l x litro | Litros de acetilen-glicol (en envases de 1 litro de contenido).
4 | 4086 | Acetona p /analisis x litro | Litros de acetona p.a. (en envases de 1 litro de contenido).
4 | 4085 | Acetonitrilo hplc x litro | Litros de acetonitrilo hplc
4 | 8853 | Acid Wash Solution para Cobas C311
4 | 4084 | Acido 2 hidroximetilfurfural x grs | Grs de acido 2 hidroximetilfurfural (5 hidroximethyl 2 furaldehyde)
4 | 4083 | Acido acetico glacial p.a. x litro | Litros de acido acetico glacial p.a. (en envases por 1 litro de contenido).
4 | 2934 | Acido aminoacetico x 100 grs. | Envase conteniendo 100 gramos de Acido aminoacetico
4 | 4082 | Acido aminoacetico x 250 grs | Envase conteniendo 250 gramos de Acido aminoacetico
4 | 2935 | Acido aminoacetico x 500 grs | Acido aminoacetico (en envases de 500 gramos de contenido).
4 | 2936 | Acido aminonaftolsufónico x 25 grs. | Envase conteniendo 25 gramos de ácido aminonaftolsulfónico
4 | 4081 | Acido ascorbico p.a.x gramos | Gramos de acido ascorbico p.a.
4 | 4080 | Acido barbiturico p.a. x gramo | Gramos de acido barbiturico p.a. (2-4-6 trihidroxipirimidina)
4 | 4079 | Acido benzoico p.a. x 25 grs | Acido benzoico p.a. (en envases de 25 gramos de contenido).
4 | 4066 | Acido borico x gramos | Gramos de acido borico (en envases de xx gramos de contenido).
4 | 6854 | Acido Borónico x 50 discos | Acido Borónico x 50 discos
4 | 4077 | Acido butilico p.a. x gramo | Gramos de acido butilico p.a.
4 | 4089 | Acido butirico p.a. x 250 grs. | Acido butirico p.a. x 250 grs.
4 | 4075 | Acido citrico p.a. x gramos | Envase conteniendo x gramos de acido citrico p.a.
4 | 4074 | Acido clorhidrico fumante x litro | Litros de acido clorhidrico fumante (en envases por 1 litro de contenido).
4 | 3647 | Acido clorhídrico x 2,5 lts | Acido clorhídrico en envases de 2,5 litros.
4 | 4073 | Acido clorhidrico x litro | Litros de acido clorhidrico (en envases de 1 litro de contenido).
4 | 4072 | Acido cromico p.a.x gramos | Gramos de acido cromico p.a.
4 | 4071 | Acido dietilbarbiturico x 100 gr | Acido dietilbarbiturico (en envases de 100 gramos de contenido).
4 | 2938 | Acido dietilbarbiturico x 500 gr | Acido dietilbarbiturico (en envases de 500 gramos de contenido).
4 | 4070 | Acido dithiothreitol p.a. x gramo | Gramos de acido dithiothreitol p.a.
4 | 4069 | Acido fenico x grs | Gramos de acido fenico (en envases de 500 gramos de contenido).
4 | 4068 | Acido fenolftaleindifosforico x gr. | Gramos de acido fenolftaleindifosforico
4 | 3757 | Acido Folico por 100 det. para equipo Immulite. | Equipo para la determinacion de Acido Folico por 100 det. para equipo Immulite.
4 | 4100 | Acido formico x 1 litro | Litros de acido formico (en envases de xx mililitros de contenido).
4 | 4076 | Acido fosfomolibdico x gr | Gramos de acido fosfomolibdico (en envases de xx gramos de contenido).
4 | 4078 | Acido fosforico en gramos | Acido fosforico 85% p.a (en envase por 1 litro)
4 | 4112 | Acido fosforico p.a. x 1 ltr. | Acido fosforico p.a. x 1 ltr.
4 | 4111 | Acido fosfotungstico o fosfowolframico x 100 gr. | Acido fosfotungstico o fosfowolframico. (en envase de 100 gramos de contenido)
4 | 4110 | Acido fosfotungstico p.a. x gr | Gramos de acido fosfotungstico p.a. (en envases por gramos de contenido).
4 | 6420 | ÁCIDO FUMÁRICO gramos | ÁCIDO FUMÁRICO gramos
4 | 5129 | Acido Fusídico x 50 discos | Acido Fusídico x 50 discos
4 | 3398 | Acido Hipúrico x gr | Gramos de hipurato de sodio (en envases de xx gramos de contenido).
4 | 4108 | Acido isobutilico p.a. x gramo | Gramos de acido isobutilico p.a.
4 | 4107 | Acido isobutirico p.a. x 1 ltr. | Acido isobutirico p.a. x 1 ltr.
4 | 3983 | Acido Lactico cod. 149993 para hitachi 911. | Kit de reactivo sistema automatico hitachi 911 para acido lactico cod.149993.
4 | 4106 | Acido lactico cristalino pureza 98% x gramos | Gramos de acido lactico cristalino pureza 98% (en envases de xx gramos de contenido).
4 | 2742 | Acido Láctico por 278 determ para ADVIA 1200 | Acido Láctico por 278 determ para ADVIA 1200
4 | 4302 | Acido lactico uv x 20 det | Equipo para la determinacion de acido lactico por metodo u.v. completamente enzimatico, para 20 det.
4 | 2940 | Acido Láctico x 1 litro | Acido Láctico x 1 litro
4 | 4105 | Acido lactico x 25 gramos | Acido lactico cod. 100172 para ser usado en el equipo hitachi 902
4 | 10730 | Acido L-Aspartico
4 | 4104 | Acido metafosforico x 25 gr | Acido metafosforico. (en envase de 25 gramos de contenido)
4 | 2941 | Acido metafosforico x grs. | Acido metafosforico. (en envase de 100 gramos de contenido)
4 | 4103 | Acido molibdico x 50 gr | Envase conteniendo 50 gramos de Acido molibdico
4 | 4090 | Acido monocloroacetico x gramos | Gramos de acido monocloroacetico (en envases de x gramos de contenido).
4 | 3553 | Acido Mucico. | ACIDO MUCICO EN ENVASES DE 25 GRAMOS.
4 | 5128 | Acido nalidixico x 50 discos | Acido nalidixico, envases por 50 discos
4 | 4101 | Acido nicotinico x gramos | Gramos de acido nicotinico (en envases de xx gramos de contenido).
4 | 4113 | Acido nitrico x litro | Litros de acido nitrico (en envases por 1 litro de contenido).
4 | 4099 | Acido ortofosforico p.a. x lt. | Litros de acido ortofosforico p.a.
4 | 4098 | Acido oxalico x gramos | Gramos de acido oxalico limite maximo de impurezas ca 0.001%, n 0.001%, so4 0.002%, cl 0.002%, pb 0.0005%, fe 0.0002%.
4 | 4097 | Acido paraaminosalicilico x gr | Gramos de acido paraaminosalicilico (en envases de xx gramos de contenido).
4 | 2942 | Acido perclórico x 1 litro | Acido perclórico x 1 litro
4 | 4096 | Acido peryodico x gr | Gramos de acido peryodico marca merck, sigma, fluka, mallincrodt.
4 | 4095 | Acido picrico p.a x 100 grs | Acido picrico p.a. (en envases de 100 gramos de contenido). + 50 ml. H2O
4 | 2943 | Acido picrico x 100 grs + 50 ml. H2O | Acido picrico (en envases de 100 gramos de contenido). + 50 ml. H2O
4 | 4094 | Acido piruvico x 250 gr | Acido piruvico (en envases de 250 gramos de contenido).
4 | 4093 | Acido rubeamico x gs. | Gramos de acido rubeamico. mallinckrodt- merck-sigma.
4 | 4092 | Acido rubeanico (dithiooxamida) x 5 gr | Envase conteniendo 5 gramos de acido rubeanico (dithiooxamida) marca merck, fluka, sigma, mallinckrodt.
4 | 4164 | Acido salicilico x gr | Gramos de acido salicilico (en envases de xx gramos de contenido).
4 | 2909 | Acido sulfanílico P.A. por 50 gr | Acido sulfanílico P.A. por 50 gr
4 | 4067 | Acido sulfanilico x 100 gramos | Envase conteniendo 100 gramos de acido sulfanilico
4 | 2907 | Acido sulfanilico x 250 gramos | Envase conteniendo 250 gramos de acido sulfanilico
4 | 4139 | Acido sulfosalicilico x 100 grs | Acido sulfosalicilico (en envases de 100 gramos de contenido).
4 | 4233 | Acido sulfurico x grs | Gramos de acido sulfurico (en envases de xx gramos de contenido).
4 | 4232 | Acido sulfurico x litro | Litros de acido sulfurico (en envases por 1 litro de contenido).
4 | 4231 | Acido tanico p.a. x 200 gramos | Acido tanico p.a. (en envases de 200 gramos de contenido).
4 | 4230 | Acido tartarico p.a. x 250 gr | Acido tartarico p.a. (en envase de 250 gramos de contenido)
4 | 2931 | Acido tartárico p.a. x 500 gramos | Acido tartarico p.a. (en envase de 500 gramos de contenido)
4 | 4229 | Acido tricloroacetico x gramos | Gramos de acido tricloroacetico
4 | 2899 | Acido Tungstico env. x 100grs. | Acido Tungstico env. x 100grs.
4 | 2255 | Acido Urico AA 4 x 50 ml (P/reconstituir) | Acido Urico AA 4 x 50 ml
4 | 3982 | Acido urico AA Cod. 100262 Hitachi 911. | Equipo para determinacion de Acido Urico linea AA (autoanalizadores) (4x50 ml.)
4 | 6848 | Acido Urico AA Línea Líquida 4 x 100 ml | Acido Urico AA Línea Líquida 4 x 100 ml
4 | 7324 | Ácido úrico Human
4 | 8806 | Ácido Úrico para Cobas C311
4 | 2743 | Acido Urico por 1000 determ. para ADVIA 1200 | Acido Urico por 1000 determ. para ADVIA 1200
4 | 3799 | Acido Urico x 500 ml. Enzimático. T/Uricostat. | Equipo para el dosaje de Acido Urico en sangre por método enzimático con colorimetria punto final según trindler en envases de 500 ml. cada equipo debera incluir el testigo.
4 | 4228 | Acido urico x gr | Gramos de acido urico (en envases de xx gramos de contenido).
4 | 3798 | Acido Vainillin Mandelico en orina t/Biosystems. | Equipo para la determinacion de Acido Vainillin Mandélico en orina por 20 det. tipo byosystems .
4 | 4227 | Acido valerico p.a. x 500 ml. | Acido valerico p.a. x 500 ml.
4 | 3654 | Acido valproico-control | Control para dosaje de acido valproico por metodo de polarizacion por fluorescencia.
4 | 3655 | Acido valproico-curva calib | Curva de calibracion para dosaje de acido valproico por metodo de polarizacion por fluorescencia.
4 | 3656 | Acido valproico-reactivo | Reactivo para dosaje de acido valproico por metodo de polarizacion por fluorescencia. debe incluir accesorios (tubos y cubetas de reaccion), por 100 det. para ser usado en equipo tdx (abbott).
4 | 4226 | Acido vanadico p.a. x gramo | Gramos de acido vanadico p.a.
4 | 3809 | Acondicionador electrodo de Sodio BP 0380 AVL 9180. | Acondicionador electrodo de Sodio BP 0380 AVL 9180.
4 | 2628 | Actina muscular | Envase por 1 ml. de contenido de actina muscular cod. m 0635 (dako).
4 | 2629 | Actina muscular clon: h hf 35 mouse igg1 x 1 ml cod m-635 | Actina muscular clon: h hf 35 mouse igg1 x 1 ml cod m-635 tipo dako
4 | 2630 | Actina musculo liso | Actin musculo liso tipo novocastra cod. ncl sma/dako cod.m0851.
4 | 2631 | Actina sarcomerica | Envase por 1 ml. de contenido de actina sarcom‚rica cod. ncl-myf-4 (novocastra) / m 0874 (dako).
4 | 8860 | Activator para Cobas C311
4 | 3981 | Adaptador de Frasco - hitachi 911. | Adaptador de frasco para ser usado en autoanalizador de quimica hitachi 911.
4 | 2900 | Adenosina x gr. | Gramos de Adenosina.
4 | 3673 | Adonitol x 10 gramos. | Adonitol en envases por 10 gramos.
4 | 2744 | Advia Lamp Coolant Additive. | Aditivo refrigerante para lámpara del Advia 1200.
4 | 2766 | AFP por 100 determ. para equipo ADVIA CENTAURO. | Equipo para la determinacion de AFP por 100 determ. en equipo ADVIA CENTAURO.
4 | 9628 | AG HCV Calibrador para Architect
4 | 9629 | AG HCV Control para Architect
4 | 9460 | AG HCV para Architect
4 | 4347 | Ag/Ac combo HCV x 96 determinaciones | Ag/Ac combo HCV x 96 determinaciones
4 | 5228 | Agar Acetato Diferencial x gramos. | Agar Acetato en envases de x grs.
4 | 5227 | Agar Agar de Hochrein x gramos. | Agar Agar Hochrein (en envases de x gramos de contenido).
4 | 2901 | Agar Agar X gramos | Agar Agar (en envases de 500 gramos de contenido).
4 | 5226 | Agar Agar x gramos. | Agar Agar (en envases de 100 O 500 gramos de contenido).
4 | 5225 | Agar Baird Parker (selectivo para Staphilococcus-base) | Gramos de Agar Baird Parker (selectivo para staphilococcus-base).
4 | 5224 | Agar BAM x gramos. | Agar B.A.M. (en envases de 100/500 gramos de contenido).
4 | 10647 | Agar Base CHARCOAL x gramo
4 | 6473 | Agar Base Columbia EH tipo Difco | Agar Base EH tipo Difco
4 | 5223 | Agar Base Columbia x gramos. | Agar Base Columbia (en envases de 100/500 gramos de contenido).
4 | 4943 | Agar Base CTA x gramos. | Gramos Agar Base CTA en envases de 100 gramos.
4 | 10594 | Agar Base ENDO
4 | 5208 | Agar Base Extracto de Malta por gramos. | Gramos Agar Base Extracto de Malta en envases de 100 gramos.
4 | 4774 | Agar Base GC doble concentración (p/gonococo) x gramos. | Agar base GC doble concentracion (en envases por 100 gramos de contenido).
4 | 5220 | Agar Base para Campylobacter x gramos. | Gramos Agar Base para Campylobacter (en envases de 100 gramos de contenido).
4 | 5232 | Agar Base Sangre por gramos. | Envases de Agar Base SAngre por x gramos.
4 | 5218 | Agar Base Selectivo para Yersinia x gramos. | Gramos de agar base para yersinia (en envases de 500 gramos de contenido). t/difco.
4 | 5217 | Agar Base Urea de Christensen por gramos. | Agar base urea christensen (en envases de 100 gramos de contenido).
4 | 5216 | Agar Base Urea x gramos (**) | Agar Base Urea en envases por 100 gr.
4 | 5215 | Agar BGS (verde brillante sulfa) x gramos. | Gramos de agar BGS (verde brillante sulfa).
4 | 7225 | Agar Bilis Esculina Azida x gramos.
4 | 5214 | Agar Bilis Esculina x gramos. | Agar Bilis Esculina (en envases por 100 gramos de contenido).
4 | 5213 | Agar Bilis Verde Brillante x gramos. | Agar Bilis Berde Brillante. en envases de x gramos.
4 | 5212 | Agar Bismuto Sulfito SG Wilson Blair por gramos. | Gramos de Agar Bismuto Sulfito SG Wilson Blair (en envases de 100 gramos de contenido). t/difco 0073-15-5.
4 | 5156 | Agar Bordet Gengou por gramos. | Agar Bordet Gengou por Gramos.
4 | 5211 | Agar Brucella x grs. | Agar Brucella envase por 100 gramos.
4 | 7226 | Agar Burkholderia Cepacea x gramos
4 | 5209 | Agar Calcio Caseinato x gramos. | Gramos de Agar Calcio Caseinato, sg. Frazier y Rupp (en envases de 100 gramos de contenido). t/merck.
4 | 5121 | Agar Cetrimide x gramos. | Agar Cetrimide (en envases de 100 gramos de contenido).
4 | 4907 | Agar Chapman (para staph.nº110) x gramos. | Agar Chapman en envases de x gramos.
4 | 7081 | Agar chocolate (Envase)
4 | 10304 | AGAR CHROMAGAR STEC
4 | 2563 | Agar chromocult bromatologia. | Agar para coliformes para microbiologia chromocult x 500 grs.
4 | 4957 | Agar Cistina Tripteina x grs | AGAR CISTINA TRIPTEINA (CTA) EN ENVASES DE 100 GRAMOS TIPO BRITANIA.
4 | 4956 | Agar Citrato de Simmons x gramos | Agar citrato de simmons (en envases de 100 gramos de contenido).
4 | 4955 | Agar CLDE (brolacin) x gramos. | Agar CLDE (en envases de 100 gramos de contenido).
4 | 10091 | AGAR CROMOGENICO ALOA
4 | 10781 | Agar Cromogénico Cronobacter Isolation
4 | 9096 | Agar Cromogénico KPC. Para la identificacion de productores de carbapenemasas
4 | 9455 | Agar cromogénico Msupercarba
4 | 7797 | Agar cromogénico p/estreptococos grupo B
4 | 7921 | Agar cromogénico para detección de VRE (VR952)
4 | 7918 | Agar cromogénico para sedimentos urinarios Orientation (RT410)
4 | 9053 | Agar cromogénico para sedimentos urinarios Orientation (RT412)
4 | 7920 | Agar cromogénico para stafilococo aureus MRSA (MR500)
4 | 10233 | Agar cromogénico TBX (agar glucorónido triptona bilis) x gramos
4 | 4953 | Agar Czapek-dox Broth por gs. | Agar Czapek-Dox Broth para cultivo de hongos y bacterias que utilicen Nitrogeno inorgánico.
4 | 4952 | Agar Descarboxilasa x gramos. | Medio base Decarboxilasa (según moller) en envases de 100 gramos de contenido).
4 | 4951 | Agar dextrosa x gramos. | Agar dextrosa (En envases de 100 gramos de contenido)
4 | 9353 | Agar Dicloran Rosa de Bengala x gr
4 | 4949 | Agar Dnasa ó Desoxirribonucleasa x gramos. | Gramos Agar Dnasa o Desoxirribonucleasa (en envases de 100 gramos de contenido).
4 | 4934 | Agar EC modificado (difco) por gramos. | Agar EC modificado, con complemento de antibiótico y sales biliares (difco) en envases por 500 grs.
4 | 4946 | Agar EMB según Levine | Agar EMB según Levine (en envases de x gramos de contenido) t/difco 0076-17-0.
4 | 9305 | Agar Enterobacter Sakazakii
4 | 5056 | Agar Enterococo Confirmativo x gramos. | Gramos SF (confirmatorio enterococos) x gr.
4 | 4944 | Agar Enterococo Presuntivo x gramos. | Agar para Enterococo Presuntivo x 100 gr. d-5-002 agar para estafilococos x 100 gr.
4 | 5123 | Agar Estafilococos x gramos. | Agar Stafilococos en envases x gramos.
4 | 4941 | Agar Fenilalanina. | Envases de Agar Fenilalanina.
4 | 4940 | Agar Feniletilalcohol (FEA) por 1 libra | Agar Feniletilalcohol (en envases de 1 libra de contenido).
4 | 4939 | Agar Feniletilalcohol (FEA) x 1/4 libra. | Agar Feniletilalcohol (en envases de 1/4 libra de contenido).
4 | 4938 | Agar GC (para gnococos) x grs. | Agar GC (para gnococos) Env. x grs.
4 | 4937 | Agar Glucosa 1%, Maltosa 1% (según Saboureaud). | Gramos de Agar Glucosa 1% y maltosa 1%.
4 | 4936 | Agar Glucosa Sabouraud x gramos. | Agar Glucosa Sabouraud 4% x 100 gr.
4 | 4970 | Agar Granulado por gramos. | Gramos de Agar Granulado ( en envases x 100 gramos) t/difco 0145-17-0.-
4 | 9395 | Agar Hektoen Enteric
4 | 4945 | Agar Infusion Cerebro Corazón x gramos. | Agar Infusion Cerebro Corazón (en envases de 100 gramos de contenido).
4 | 4982 | Agar king A x grs. | Gramos agar king A (en envases de xx gramos de contenido).
4 | 4981 | Agar king B x grs. | Gramos agar king B (en envases de xx gramos de contenido).
4 | 6868 | Agar Lactosa x gramos | Agar Lactosa x gramos
4 | 6869 | Agar Levin Eosin Methylene Blue (BBL) x gramos | Agar Levin Eosin Methylene Blue (BBL) x gramos
4 | 4980 | Agar Lisina Hierro (LIA) x gramos. | Agar Lisina Hierro (en envases de 100 gramos de contenido).
4 | 4978 | Agar Mac Conkey Sorbitol x gramos. | Gramos Agar Mac Conkey Sorbitol (en envases de x gramos de contenido).
4 | 4979 | Agar Mac Conkey x gramos | Agar Mac Conkey (en envases de 100 gramos de contenido).
4 | 4977 | Agar Manitol Salado-Rojo de Fenol x grs. | Agar Manitol Salado (en envases de 100 gramos de contenido).
4 | 8137 | Agar manitol yema de huevo polimixina x grs
4 | 6871 | Agar Mannitol (Manita). D (+) x gramos | Agar Mannitol (Manita). D (+) x gramos
4 | 4976 | Agar Morfología de Levaduras x grs. | Envases de Agar Morfología de Levaduras por x grs.
4 | 4975 | Agar Mueller Hinton (difco) x grs. | Agar Mueller Hinton (difco) env.
4 | 4974 | Agar Muller Hinton por grs. | Gramos agar Muller Hinton (en envases de x gramos de contenido).
4 | 4973 | Agar Nutritivo Glucosado por gramos. | Gramos de agar Nutritivo Glucosado (en envases de 100 gramos de contenido).
4 | 4959 | Agar Nutritivo por gramos. | Gramos agar nutritivo (en envases de x gramos de contenido).
4 | 9354 | Agar Oxford modificado x grs.
4 | 4971 | Agar papa glucosado x gs. | Agar papa glucosado env.x 100 gs.
4 | 2564 | Agar para coliformes chromomet (ECC Pack 4x 250) | Agar para coliformes chromomet (ECC Pack 4x 250) chromagar para bromatologia.
4 | 9397 | Agar para E. Sakasaki
4 | 4968 | Agar pseudomonas | Envase de agar pseudomonas (en envases de xx gramos de contenido).
4 | 4983 | Agar Pseudomonas F x gramos) | Agar pseudomonas F (en envases de x gramos de contenido).
4 | 4969 | Agar Pseudomonas P x gramos | Agar Pseudomonas P en envases de x gramos de contenido.
4 | 4967 | Agar Purificado tipo Difco u Oxoid Nº 3 x gramos.- | Gramos Agar Purificado tipo Difco u Oxoid Nº 3 (en envases de 100 gramos de contenido).
4 | 4966 | Agar Rojo Violeta Bilis x gramos. | Gramos de Agar Rojo Violeta Bilis (en envases de x gramos de contenido).
4 | 4965 | Agar Saboureaud Dextrosa x gr. | Gramos de Agar Dextrosa (en envases de x gramos de contenido). t/difco.
4 | 4964 | Agar Saboureaud Glucosado al 4% por gramos. | Gramos Agar Saboureaud Glucosado al 4 % (en envases de 100 gramos de contenido).
4 | 4963 | Agar Sacarosa 5 % x gramos. | Gramos de Agar Sacarosa 5 % (en envases de 100 gramos de contenido).
4 | 4962 | Agar Selectivo para Bacillus Céreus por gramos. | Agar Selectivo para Bacillus Céreus en envases de 100 gramos.
4 | 4961 | Agar Selectivo para Listeria por gramos. | Gramos de agar selectivo para Listeria en envases conteniendo 250 grs.
4 | 4960 | Agar Sim por gramos. | Gramos agar Sim (en envases de 100 gramos de contenido).
4 | 4922 | Agar Skirrow Oxoid Base Columbia. | Agar Skirrow Oxoid Base Columbia.
4 | 4885 | Agar SPS por gramos x gs. difco | Gramos Agar SPS (selectivo para perfringes según Algelotti).
4 | 4935 | Agar SS (salmonella shigella) x gramos. | Gramos agar salmonella shigella o agar SS (en envases de 100 gramos de contenido).
4 | 4906 | Agar Sulfito Bismuto por gramos. | Gramos de Agar Sulfito de Bismuto en envases de 100 gramos.
4 | 9396 | Agar Sulfito Hierro
4 | 4905 | Agar tcbs x gramos | Agar tcbs (en envases de gramos de contenido).
4 | 4904 | Agar tributirina | Gramos de agar tributirina (en envases de 100 gramos de contenido). t/merck art. 1957.
4 | 4903 | Agar tripteina soya (o agar casoy) por gramos.
4 | 6867 | Agar Triptosa x gramos | Agar Triptosa x gramos
4 | 4902 | Agar TSI x gramos) | Agar TSI en envases de x gramos de contenido. t/difco 0265-17-1.
4 | 4901 | Agar verde brillante, rojo de fenol lactosa sg kauffmann | Gramos de agar verde brillante, rojo fenol lactosa, sg kauffmann (en envases de 100 gramos de contenido). t/difco 0285-17-7.
4 | 4900 | Agar verde de malaquita oxalato x g. | Gramos de agar verde de malaquita oxalato.
4 | 4899 | Agar vrb (violeta cristal-rojo neutro-bilis) x g. | Gramos de agar vrb (violeta cristal - rojo neutro - bilis ).
4 | 4898 | Agar vrgb (violeta cristal-rojo neutro-glucosa) x g. | Gramos de agar vrgb (violeta cristal - rojo neutro - glucosa ).
4 | 7937 | Agar XLD (xilosa lisina decarboxilasa)
4 | 5155 | Agarosa 1000 envases por 100 gr Invitrogen | Agarosa 1000 envases por 100 gr Invitrogen
4 | 4225 | Agarosa para electroforesis x 10 gramos | Agarosa para electroforesis. (en envase de 10 gramos de contenido)
4 | 2902 | Agarosa para electroforesis x 25 gramos | Agarosa para electroforesis. (en envase de 25 gramos de contenido)
4 | 2903 | Agarosa tipo 2 EEO x 5 gramos | Agarosa tipo 2 EEO x 5 gramos
4 | 5154 | Agarosa x 500 gr Invitrogen | Agarosa x 500 gr Invitrogen
4 | 4224 | Agua oxig. 100 volum.(superoxol para gonoc.) x litro | Mililitros de agua oxig.100 volum. (superoxol para gonoc.) (en envases de xx mililitros de contenido).
4 | 2904 | Agua Oxigenada 20 vol env x 100ml | Agua Oxigenada 20 vol env x 100ml
4 | 2905 | Agua oxigenada de 100 volúmenes en envases de 100 ml | Agua oxigenada de 100 volúmenes en envases de 100 m
4 | 4211 | Agua oxigenada de 20 a 30 vol. x 1000 ml. | Env. x 1000 ml. de agua oxigenada de 20 a 30 vol.
4 | 2559 | Agua para HPLC por litro. | Agua para HPLC por litro.
4 | 2444 | Aguja ( Sample Needle Asembly). | Aguja Sample Needle Asembly cod. 6144-004637 A
4 | 2471 | Aguja (Release Needle). | Aguja Release Needles cod. 6144-004771 B.
4 | 2815 | Aguja descartable 16/5 (25G x 5/8) (Laborat.) | Aguja Descartable 16/5 (25G x 5/8).
4 | 4850 | Aguja descartable 25/8 (21 g) (p/repique) - (Laborat.) | Aguja descartable 25/8 (21g) (p/repique).
4 | 4849 | Aguja descartable calibre 25/8 terumo (21 g) - (Laborat.) | Agujas hipodermicas,descartables, esteriles, cabeza de poliuretano, cono americano, punta doble filo, calibre 25/8, con fecha de envase y esterilizacion-caja x 100 unidades- tipo terumo.
4 | 2816 | Aguja esteril para laboratorio 30/7, 22G | Aguja esteril para laboratorio 30/7, 22G
4 | 9132 | Aguja para toma de muestra c/sensor | Para Autoanalizador quimico INCCA
4 | 7517 | Aguja toma de muestra + control mezclador CM250
4 | 2256 | Aguja toma de muestra/reactivo M-2300. | Aguja toma de muestra/ reactivo para Metrolab 2300.
4 | 3968 | Albumina (BCG) R1:12x 50 ml R2:6x22ml | Albumina (BCG) R1:12x 50 ml R2:6x22ml
4 | 2257 | Albumina AA Línea Líquida 6 x 120 ml. | Equipos de Albúmina AA Línea Líquida de 6 X 120 ml.
4 | 3797 | Albúmina Biosystem. | Equipo para la determinación de Albúmina.
4 | 2837 | Albumina bovina 30% alta avidez x 10 ml. | Albumina bovina fraccion inicial por shock calorico, solucion al 30% conteniendo menos de 1mg.de ac.octonoico por gramo de proteina, 0,85% de clor.de na y 0,1% de azida sodica (a-3299) por 10ml.
4 | 3979 | Albumina hitachi 911 cod.1489143. | Reactivo para la determinacion de albumina para autoanalizador hitachi 911 - cod.1489143
4 | 2906 | Albumina liquida 4x 100 ml HUMAN | Albumina liquida 4x 100 ml HUMAN
4 | 8800 | Albúmina para Cobas C311
4 | 2745 | Albumina por 928 determinaciones para ADVIA 1200 | Albumina por 928 determinaciones para ADVIA 1200
4 | 4222 | Alcohol amilico x litro | Litros de alcohol amilico (en envases por 1 litro de contenido).
4 | 4234 | Alcohol butilico p.a. x litro | Litros de alcohol butilico p.a.
4 | 6887 | Alcohol etilico absoluto p.a. Bidón x 25 litros | Alcohol etilico absoluto p.a. Bidón x 25 litros
4 | 4220 | Alcohol etilico absoluto p.a. x litro | Litros de alcohol etilico absoluto p.a. no menos de 99,5 %-agua 0,2%- solubilidad en agua c/ens. acetona e isopropanol c/ens. acidez como ch3cooh 0,003%- alcalinidad como nh3 0,0003%- metanol c/ens. aceite fusel c/ens. sustancias carbonizadas por so4h2 c/
4 | 4219 | Alcohol isobutilico p.a. x litro | Alcohol isobutilico p.a. (en envases por un litro de contenido).
4 | 4218 | Alcohol isopropilico p.a.x litro | Litros de alcohol isopropilico p.a. (color maximo aphaa 10- densidad gr/ml a 25ºc 0,781-0,783- titulo acido- basc. 0,0001 meq/gr- residuo despues de evaporacion 0,001%- solubilidad en agua c/ens.- agua 0,2) en envases de 1 litro de contenido).
4 | 4217 | Alcohol metilico hplc env. x 4 litros | Env. x 4 litros de alcohol metilico hplc.
4 | 4216 | Alcohol metilico p.a anhidro merck (bidones 4 litros) | Litros de alcohol metilico p.a. anhidro marca merck (bidones por 4 litros de contenido)
4 | 4215 | Alcohol metilico p.a. bidon x 25 litros | Litros de alcohol metilico p.a. acidez libre max. 0,002%, alcali/libre 0,0003%- aldehido y cetona 0,001%- agua max. 0,2%- componentes reductores de kmno4 0,00025 %- (en envases por 20 litros de contenido).
4 | 4214 | Alcohol metilico p.a. x litro. | Litros de alcohol metilico (en envases de 1 litro de contenido).
4 | 2920 | Alcohol Metilico x 1 litro HPLC | Alcohol metilico x 1 litro HPLC
4 | 4213 | Alcohol ter-butilico p.a. x litro | Litros de alcohol ter-butilico p.a. (en envases de 1 litro de contenido).
4 | 4301 | Aldolasa metodo cinetico x 20 det | Aldolasa metodo cinetico x 20 determinaciones
4 | 2632 | Alfa 1 antitripsina | Alfa 1 antitripsina ncl-a 1 ap novocastra.
4 | 4212 | Alfa amilasa (sigma a 3306) | Alfa amilasa (estable al calor, con 25 % w/w propilengicol.sigma a 3306). envases x ml.
4 | 2908 | Alfa AMILASA liquido 12x10 ml HUMAN | Alfa AMILASA liquido 12x10 ml HUMAN
4 | 2595 | Alfa feto proteina | Envase por 1/2 ml. de contenido de alfa feto proteína cod. ncl-afp (novocastra) / a 0502 (dako).
4 | 3500 | Alfa feto proteina calcet (calibrador) eclia | Alfa feto proteina calcet, (calibrador) por eclia,para ser usado en el equipo elecys 2010.
4 | 3501 | Alfa feto proteina por eclia | Reactivo para determinacion de alfa feto proteina por eclia por 100 determinaciones.
4 | 4246 | Alfa naftil amina x gramos | Gramos de alfa naftil amina (en envases de xx gramos de contenido).
4 | 2897 | Alfa Naftol x 25 gramos. | Envases de 25 gramos de Alfa Naftol.
4 | 4248 | Alfa naftol x gramos | Envase en gramos de alfa naftol
4 | 2593 | Alk (kinasa de linfoma anaplasico) x 1 ml - dako | Alk (kinasa de linfoma anaplasico) x 1 ml.- dako.
4 | 2910 | Almidon soluble en envases por 100 gs. | Almidon soluble en envases por 100 gs.
4 | 2911 | Almidón soluble en envases x 250 gramos | Almidón soluble en envases x 250 gramos
4 | 4223 | Almidon soluble para iodometria | Gramos de almidon soluble para iodometria p.a (acs) en envase x 100 gramos.
4 | 4257 | Almidon soluble x 25 grs | Almidon soluble (en envases de 25 gramos de contenido).
4 | 4256 | Alumbre de potasio x gramos | Gramos de alumbre de potasio (en envases de x gramos de contenido).
4 | 4255 | Alumbre ferrico x grs | Gramos de alumbre ferrico (en envases de xx gramos de contenido).
4 | 4254 | Alumbre hierro y amonio x grs | Gramos de alumbre de hierro y amonio limite maximo de impurezas: cl 0.001%, cu 0.003%, fe 0.001%, no3 0.01%, zn 0.003%, no4 oh 0.05%
4 | 5127 | Amikacina x 50 discos | Amikacina, envases por 50 discos
4 | 3657 | Amikacina-control | Control para dosaje de amikacina por metodo de polarizacion por fluorescencia.
4 | 3658 | Amikacina-curva calib. | Curva de calibracion para dosaje de amikacina por metodo de polarizacion por fluorescencia.
4 | 3659 | Amikacina-reactivo | Reactivo para dosaje de amikacina por metodo de polarizacion por fluorescencia. debe incluir accesorios (tubos y cubetas de reaccion), por 100 det. para ser usado en equipo tdx (abbott).
4 | 2258 | Amilasa Cinética AA líquida | Amilasa Cinética AA líquida 3 X 10 ml.
4 | 3676 | Amilasa liq. biol colorim. 25/40 det tipo amilokit | Equipos para la determinacion cuantitativa de la actividad de la amilasa en liquidos biologicos por metodo amiloclastico-iodometrico por 25 a 40 determinaciones tipo amilokit.
4 | 4300 | Amilasa metodo cinetico x 20 det | Equipo para la determinacion de la actividad de la amilasa en liquidos biologicos por metodo cinetico (uv) x 20 det.
4 | 8797 | Amilasa para Cobas C311
4 | 3991 | Amilasa PNP Monotest hitachi 911 cod 114 888 72216. | Kit de reactivos para sistema hitachi modelo 911, para amilasa pnp monotest ( 6 x 23 ) (cod.114 888 72216).
4 | 2746 | Amilasa por 1100 dete. para ADVIA 1200. | Amilasa por 1100 dete. para ADVIA 1200.
4 | 3977 | Amilasa Total R1:12x22 R2: 6x10ml | Amilasa Total R1:12x22 R2: 6x10ml
4 | 3599 | Aminonaftolsulfonico x 10 gs. | Envase conteniendo 10 gramos de Aminonaftolsulfonico
4 | 9078 | AMNIOMAX II COMPLETE | Para Genética
4 | 4253 | Amoniaco x litro | Litros de amoniaco (en envases por 1 litro de contenido).
4 | 4299 | Amonio cuantitativo en plasma con standard por 70 det. | Equipo para la determinacion de amonio cuantitativo por metodo enzimatico en plasma, para uso en neonatologia (100 ul de plasma). cada vial debe proveer la cantidad de reactivo necesario para procesar un blanco testigo y un desconocido. con testigo. por 7
4 | 4252 | Amonio heptamolibdato tetrahidratado | Gramos de amonio heptamolibdato tetrahidratado p.a (acs,iso) en env. por 250 gramos.
4 | 4251 | Amonio vanadato por gramo | Gramos de amonio vanadato p.a (en envase por 25 gramos).
4 | 5126 | Amoxicilina env.x 50 discos. | Amoxicilina env.x 50 discos.
4 | 5125 | Amoxicilina/clavulanica x 50 discos | Envases por 50 discos de amoxicilina/clavulanica.
4 | 5124 | Ampicilina 50 discos | Ampicilina, envases por 50 discos.
4 | 5192 | Ampicilina/sulbactam 10/10 x 50 discos | Ampicilina-sulbactam 10ug/10 ug.Envases por 50 discos
4 | 3057 | Ampolla decantacion con tapa 250 ml | Ampolla de decantacion de vidrio con tapa por 250 ml.
4 | 3058 | Ampolla decantacion con tapa 500 ml | Ampolla de decantacion de vidrio con tapa por 500 ml.
4 | 4888 | Ampollas de solvente para Britalex. | Ampollas de solvente para Britalex.
4 | 4887 | Anaerobac x 10 unidades. | Anaerobac en caja por 10 unidades marca Britania.
4 | 2912 | Anaerotest tipo merck | Anaerotest tipo merck.
4 | 2103 | Analizador electrolitico AVL 9140. | Analizador electrolitico AVL 9140.
4 | 2688 | ANDROSTENEDIONA | ANDROSTENEDIONA X 100 IMMULITE
4 | 3756 | ANDROSTENEDIONA X 100 DET | ANDROSTENEDIONA X 100 DET. POR QUIMIOLUMINISENCIA IMMULITE
4 | 4250 | Anhidrido acetico x litro. | Anhidrido acetico en envases x litro.
4 | 4249 | Anilina oxalato de paraminodimetil x gramos | Gramos de anilina oxalato de paraminodimetil (en envases de xx gramos de contenido).
4 | 4235 | Anilina redestilada proanalisis x ml. | Mililitros de anilina redestilada p.a.
4 | 4247 | Anilina x gramos | Gramos de anilina (en envases de xx gramos de contenido).
4 | 2104 | Anillo 0 del electrodo de referencia DA 0111 -- | Anillo o del electrodo de referencia DA 0111 para analizador electrolitico AVL 9140.
4 | 2118 | Anillo 0 del interconector del electrodo DA 0156. | Anillo o del interconector del electrodo DA 0156 para analizador electrolitico AVL 9140..
4 | 3125 | Anillo plastico p/inclusion biopsia tipo shandon | Anillo plastico para inclusion biopsia para ser utilizado en consola de inclusion shandon. deberan ser compatibles con tapas metalicas tipo shandon 0 tissue-tek y moldes metalicos tipo shandon ya existentes en el servicio usuario. enviar 5 unidades para e
4 | 2822 | Anillo sellador de aluminio p/bolsa de sangre (Lab) | Anillo sellador de aluminio p/bolsa de sangre (Lab)
4 | 4614 | Ansa de metal calibrada 1/200 0.005 ml envase x 12 unidades | Ansa calibrada 1/200 calibradas con volumen de 0,005 ml. para siembra y recuento de colonias- envase x 12 unidades
4 | 7236 | Ansa de plástico calibrada envase x 20 unidades
4 | 4848 | Ansa descartable, esteril 0.01 ml. | Ansa-descartable,esteril volumen 0.01 ml.
4 | 4886 | Ansas punción bacteriologica (aguja completa con mango estuche individual) | Ansas punción bacteriologica (aguja completa con mango estuche individual)
4 | 2619 | Ant.monoclonal de Raton IgG,clon R10Z8E9 x 0.5 mg | Ant.monoclonal de Raton IgG,clon R10Z8E9 x 0.5 mg
4 | 2584 | Ant.Policlonal Antihumano IgM conj.HRP x 2 ml. | Ant.Policlonal Antihumano IgM conj.HRP x 2 ml.
4 | 8422 | Anti A monoclonal para técnica en microplaca x 10 ml
4 | 8424 | Anti AB monoclonal para técnica en microplaca x 10 ml
4 | 8423 | Anti B monoclonal para técnica en microplaca x 10 ml
4 | 9520 | Anti c para microplaca
4 | 9519 | Anti C para microplaca.
4 | 4287 | Anti Core G 100 determinaciones- IMX | Anti Core G 100 determinaciones- IMX
4 | 8425 | Anti D IgM I monoclonal para técnica en microplaca x 10 ml
4 | 8426 | Anti D IgM II monoclonal para técnica en microplaca x 10 ml
4 | 8429 | Anti D monoclonal para técnica en microplaca x 10 ml
4 | 9522 | Anti e para microplaca
4 | 9521 | Anti E para microplaca
4 | 10679 | Anti Fya ( Duffy A )
4 | 10680 | Anti Fya ( Duffy B )
4 | 6989 | Anti Gliadina IgA Elisa x 96 | Anti Gliadina IgA Elisa x 96
4 | 6990 | Anti Gliadina IgG Elisa x 96 | Anti Gliadina IgG Elisa x 96
4 | 10149 | Anti HBc calibrador para Architect
4 | 9531 | ANTI HBC CONTROL p/ Architect
4 | 9461 | Anti HBC Core para Architect
4 | 9456 | Anti HBS calibrador para Architect
4 | 9706 | Anti HBS control para Architect
4 | 9466 | Anti HBS reactivo para Architect
4 | 9626 | ANTI HCV Calibrador p/ Architect
4 | 9592 | ANTI HCV Control p/ Architect
4 | 4346 | Anti HIV (1+2) por Elisa x 192 determinaciones. | ANTI HIV POR ELISA POR 192 DETERMINACIONES
4 | 8255 | Anti HIV (1+2) por Elisa x 480 determinaciones.
4 | 10682 | Anti Jka ( KIDD A )
4 | 10681 | Anti Jkb ( KIDD B )
4 | 9523 | Anti Kell para microplaca
4 | 10665 | Anti MPO
4 | 10666 | Anti PR3
4 | 3755 | ANTI- TG X 100 DET | ANTI- TG X 100 DET QUIMIOLUMINISENCIA IMMULITE
4 | 10784 | Anti Tirosina fosfatasa pancreática x Elisa (Anti IA2)
4 | 3754 | ANTI TPO X 100 DET | ANTI TPO POR 100 DET QUIMIOLUMINISENCIA IMMULITE
4 | 3753 | ANTI TPO X 500 DETERMINACIONES. | EQUIPO Ab ANTI-TPO POR 500 DTERMINACIONES QUIMIO IMMULITE.
4 | 4286 | Anti.core Igm (anti-hbc) por meia control. | Anti.core Ig M control por meia para ser usado en equipo imx.
4 | 4285 | Anti-antig. core IgM (anti-hbc) por meia 100 det. | Equipo para la determinacion de anticuerpo contra el antigeno core IgM (anti-hbc) del virus de la hepatitis b por el metodo de meia por 100 determ. para ser usado en equipo imx.
4 | 4344 | Anti-antig. core por Elisa x 192 det. | ANTI ANTIG. CORE POR ELISA X 192 DETERMINACIONES
4 | 7070 | Anti-antig. core por Elisa x 96 det. | Anti-antig. core por Elisa x 96 det.
4 | 4261 | Anti-antig.core Ig G(anti-hbc) por meia. | Equipo para la deteccion de anticuerpos totales frente al antigeno core (anti-hbc IgG)de la hepatitis b, por meia. debe incluir control, calibrador y todos los consumibles.
4 | 5109 | Antib.multid. serie coproc.x 25 | Antibiograma serie 1 (coprocultivo). Envases por 25 multidiscos
4 | 5172 | Antib.multid. serie iu (adulto) x 25 | Antibiograma serie infeccion urinaria adulto.Envases por 25 multidiscos
4 | 5133 | Antib.multid. serie iu (ambulat.) x 25 | Antibiograma serie infeccion urinaria ambulatoria.Envases por 25 multidiscos
4 | 5119 | Antib.multid. serie iu (hospit.) x 25 | Antibiograma serie infeccion urinaria hospitalaria.Envases por 25 multidiscos
4 | 5118 | Antib.multid. serie iu (pediat.) x 25 | Antibiograma serie infeccion urinaria pediatrica.Envases por 25 multidiscos
4 | 4356 | ANTIC ANTI HTLV I/II POR ELISA | ANTIC. ANTI HTLV I/II POR ELISA POR 192 DETERMINACIONES
4 | 4427 | Antic de sup Hep B IMXx Ausab 100 test IMX | Antic de sup Hep B IMXx Ausab 100 test IMX
4 | 4426 | Antic de sup Hep B IMXx Ausab control 50 test IMX | Antic de sup Hep B IMXx Ausab control 50 test IMX
4 | 4425 | Antic IgM contra citomeg 100 determinaciones-Meia | Antic IgM contra citomeg 100 determinaciones-Meia
4 | 4424 | Antic IgM contra citomeg 50 determinaciones Meia | Antic IgM contra citomeg 50 determinaciones Meia
4 | 4423 | Antic IgM contra hepatitis A control Meia 50 determinaciones | Antic IgM contra hepatitis A control Meia 50 determinaciones
4 | 4422 | Antic IgM contra Hepatitis A por Meia-100 determinaciones- IMX | Antic IgM contra Hepatitis A por Meia-100 determinaciones- IMX
4 | 2585 | Antic monoclonal anti CD 34 | Frasco por 1 ml de anticuerpo monoclonal anti CD 34, hematopoietico pro clase II
4 | 2586 | Antic monoclonal antihumano p63 en ratón , conc, DAKO M-7247 | Antic monoclonal antihumano p63 en ratón , conc, DAKO M-7247 x 1 ml
4 | 2587 | ANTIC POLICLONAL ANTIHUMANO CONEJO IGA CADENA ALFA | ANTIC POLICLO. ANTIHUMANO EN CONEJO IGA CADENA ALFA ESPEC
4 | 2588 | Antic policlonal antihumano en conejo Lysozyme (muramidase) A-0099 x 2 ml DAKO | Antic policlonal antihumano en conejo Lysozyme (muramidase) A-0099 x 2 ml DAKO
4 | 4420 | Antic. Ig G contra citomeg. meia calib. por 13 det. | Calibrador para la determinacion de IgG contra citomegalovirus por el metodo de meia por 13 det. para ser usado en equipo imx (abbott).
4 | 4406 | Antic. Ig M contra citomegalovirus meia control por 50 det. | Control para la deteccion de anticuerpos igm contra citomegalovirus en suero humano por metodo meia por 50 det. para ser usado en equipo imx (abbott).
4 | 4418 | Antic. IgG contra Citomegalovirus x 100 det. | Antic. IgG contra Citomegalovirus x 100 det. - Reactivos para AXSYM (Abbott)
4 | 4433 | Antic. IgM conta Citomegalovirus x 100 det. | Antic. IgM conta Citomegalovirus x 100 det. - Reactivos para AXSYM (Abbott)
4 | 4416 | Antic.igg contra citomeg. meia control por 50 det. | Control para la determinacion cualitativa de anticuerpos igg contra citomegalovirus por la tecnica de meia por 50 det. para ser usado en equipo imx (abbott).
4 | 4415 | Antic.igg contra citomeg. meia por 100 det. | Equipo para la determinacion cualitativa de anticuerpos igg contra citomegalovirus por la tecnica de meia por 100 det. para ser usado en equipo imx (abbott). debe incluir control, calibrador y consumibles.
4 | 4339 | Antic.IgG contra citomeg. por elisa por 100 det. | Equipo para la determinacion cualitativa de anticuerpos IgG contra citomegalovirus (no peine plastico). abbott- roche. debe incluir control, calibrador y consumibles.
4 | 4338 | Antic.IgM anti rubeola elisa por 96 det. | Test de elisa en placa por 96 det. para la deteccion de anticuerpos IgM frente al virus de la rubeola.
4 | 4414 | Antic.igm anti rubeola meia control por 50 det. | Control para la deteccion de anticuerpos igm antirubeola en suero humano, por meia por 50 det. para ser usado en equipo imx (abbott).
4 | 4337 | Antic.IgM contra citomeg. elisa por 96 det. | Test de elisa en placa por 96 det. para la deteccion de anticuerpos IgM frente al citomegalovirus.
4 | 4413 | Antic.igm contra citomeg. meia por 100 det. | Equipo para la deteccion de anticuerpos igm contra citomegalovirus en suero humano por metodo meia por 100 det. para ser usado en equipo imx (abbott).
4 | 4412 | Antic.igm contra toxop.gondii meia control por 50 det. | Control para la determinacion de anticuerpos igm contra toxoplasma gondii por metodo meia por 50 det. para ser usado en equipo imx (abbott).
4 | 4411 | Antic.igm contra toxop.gondii meia por 100 det. | Equipo para la determinacion de anticuerpos igm contra toxoplasma gondi por la tecnica de meia, por 100 det. para ser usado en equipo imx ii (abbott). debe incluir control, calibrador y consumibles.
4 | 2589 | Antic.monoclonal antihumano bcl-2 oncoproteina.M-0887. | Antic.monoclonal antihumano bcl-2 oncoproteina.M-0887.
4 | 2590 | Antic.monoclonal antihumano Papillomavirus (HPV) de ratón.M-3528. | Antic.monoclonal antihumano Papillomavirus (HPV) de ratón.M-3528.
4 | 2591 | Antic.policlonal antihumano en conejo, fibrinogeno x 2 ml. | Antic.policlonal antihumano en conejo, fibrinogeno x 2 ml.
4 | 2843 | Anticoagulante EDTA W | Anticoagulante EDTA W
4 | 2123 | Anticoagulante glucemia x 50 ml | Frascos goteros de anticoagulante para glucemias,compuesto de solucion estabilizada de sales sodicas y potasicas de edta y floruro tamponada a ph=7,2 por 50 ml
4 | 2124 | Anticoagulante hematico y qca en sge x 50 ml | Frascos goteros de anticoagulante para hematologia y quimica sanguinea compuesto de una solucion estabilizada de edta, tamponada a ph=7,2 por 50 ml
4 | 2125 | Anticoagulante TP(citrato de sodio) x 50 ml | Anticoagulante TP(citrato de sodio) x 50 ml
4 | 4410 | Anti-core Ig G(anti-hbc) control,por meia. | Anti-core Ig G control por meia.
4 | 4409 | Anticuerpo anti core M 100 determinaciones- IMX | Anticuerpo anti core M 100 determinaciones- IMX
4 | 9011 | Anticuerpo Anti GAD
4 | 4408 | Anticuerpo Anti hepatitis C Control Meia 50 determinaciones | Anticuerpo Anti hepatitis C Control Meia 50 determinaciones
4 | 4407 | Anticuerpo anti hepatitis C Meia 100 determinaciones | Anticuerpo anti hepatitis C Meia 50 determinaciones
4 | 4417 | Anticuerpo anti Hepatitis C x 100 det. | Anticuerpo anti Hepatitis C x 100 det. - Reactivos para AXSYM (Abbott)
4 | 4430 | Anticuerpo anti hiv (1+2) meia control x 50 det. | Control para la determinacion de anticuerpos anti-hiv (1+2) por el metodo meia por 100 det. para ser usado en equipo imx (abbott).
4 | 4419 | Anticuerpo anti hiv (1+2) meia x 100 det (3ºg). | Equipo para la determinacion de anticuerpos anti-hiv (1+2) por el metodo de meia por 100 det. para ser usado en equipo imx (abbott). debe incluir control, calibrador y consumibles.
4 | 2707 | Anticuerpo anti HIV (1+2) por aglutinación x 100 det. | Equipos para la determinación de anticuerpos anti HIV por micro aglutinación con partículas de gelatina sensibilizadas por 100 det. con testigos positivos y negativos. Debe incluir los accesorios.
4 | 4341 | Anticuerpo anti HIV (1+2) por elisa x 96 det (3ºg). | Test de elisa en placa por 96 det. para la deteccion de anticuerpos contra el virus de la inmunodeficiencia humana (hiv 1+2).
4 | 2706 | Anticuerpo anti HIV (1+2) por inmunocromatografía | Equipo para la determinacion de anticuerpos anti hiv por metodo de inmunocromatografia-abbot determine, por x determinaciones
4 | 4394 | Anticuerpo anti HIV (1+2) por Meia 100 determinaciones | Antic anti HIV (1+2) por Meia 100 determinaciones
4 | 4421 | Anticuerpo Anti HIV (1+2) x 100 det. | Antic. Anti HIV (1+2) x 100 det. - Reactivos para AXSYM (Abbott)
4 | 10670 | Anticuerpo anti HIV (COMBO) por inmunocromatografía
4 | 4342 | Anticuerpo anti HIV 1 por western blot por 30 det. | Equipo para la deteccion de anticuerpos anti HIV 1, por la tecnica de western blot. el mismo debe contener tiras de nitrocelulosa control no reactivo, control debilmente reactivo, buffer de lavado, buffer para corrida electroforetica, conjugado, cromogeno
4 | 4340 | Anticuerpo anti HIV 1y/o 2 por Western Blot por 18 det. | Antic.anti HIV 1y/o 2 por metodo de Western Blot por 18 det.
4 | 3837 | Anticuerpo antiendomicio por ifi 12 improntas con esfago de mono x 50 determ. | Anticuerpo antiendomicio por ifi 12 improntas con esfago de mono x 50 determ
4 | 2709 | Anticuerpo antitreponemico por TP-PA x 100 det. | Equipo para la determinacion de anticuerpos anti-treponemicos por la tecnica TP-PA por 100 det.
4 | 4435 | Anticuerpo Contra Ag de Sup. Hepatitis B | Anticuerpo Contra Ag de Sup. Hepatitis B
4 | 3836 | Anticuerpo contra Toxocara | Equipo para la determinacion de anticuerpos contra toxocara, por el metodo de inmunofluorescencia indirecta (5 portaobjetos con 6 orificios cada uno).
4 | 9463 | Anticuerpo HCV para Architect
4 | 4334 | Anticuerpo Ig G contra toxoplasma gondii por Elisa por 96 det. | Equipo para la determinacion de anticuerpos Ig G contra toxoplasma gondi por 96 determinaciones. abbott - roche. debe incluir control, calibrador y consumibles.
4 | 4296 | Anticuerpo Ig M contra toxoplasma gondii por elisa por 96 det. | Test de elisa en placa por 96 det. para la deteccion de anticuerpos Ig N frente al toxoplasma gondii.
4 | 4355 | Anticuerpo IgG contra hepatitis A por elisa x 100 det. | Equipo para la determinacion de anticuerpos igg contra el virus de la hepatitis a x 100 determinaciones abbott-roche. debe incluir control, clibrador y consumibles.
4 | 4318 | Anticuerpo IgG+M contra hepatitis A por elisa x 96 det. | Test de elisa en placa por 96 det. para la deteccion de anticuerpos totales frente al virus de la hepatitis a.
4 | 4446 | Anticuerpo IgM anti Rubeola 100 determinaciones Meia | Anticuerpo IgM anti Rubeola 100 determinaciones Meia
4 | 4445 | Anticuerpo IgM anti Rubeola 50 determinaciones Mei | Anticuerpo IgM anti Rubeola 50 determinaciones Mei
4 | 4447 | Anticuerpo IgM anti rubeola x 100 det. | Anticuerpo IgM anti rubeola x 100 det. - Reactivos para AXSYM (Abbott)
4 | 4448 | Anticuerpo IgM contra hepatitis A meia control por 100 det. | Control para la determinacion de anticuerpos igm contra el virus de la hepatitis a, en suero o plasma, por elisa por 100 det.para ser usado en equipo quantum ii (abbott).
4 | 4449 | Anticuerpo IgM contra hepatitis A meia por 100 det. | Equipo para la deteccion de anticuerpos igm contra el virus de la hepatitis a, en suero o plasma, por 100 determinaciones. abbott - roche. debe incluir control, calibrador y consumibles.
4 | 4282 | Anticuerpo IgM contra hepatitis A por elisa por 96 det. | Test de elisa en placa por 96 det. para la deteccion de anticuerpos igm frente al virus de la hepatitis A.
4 | 4450 | Anticuerpo IgM contra Hepatitis A x 100 det. | Anticuerpo IgM contra Hepatitis A x 100 det. - Reactivos para AXSYM (Abbott)
4 | 7749 | ANTICUERPO MONOCLONAL ANTI AMACR M3616
4 | 2592 | Anticuerpo monoclonal Anti Inhibina alfa humana en raton x 1 ml. | Anticuerpo monoclonal Anti Inhibina alfa humana en raton x 1 ml.
4 | 7264 | Anticuerpo monoclonal anti-antígeno epitelial Clon Ber-EP4 M0804 | Anticuerpo monoclonal anti-antígeno epitelial Clon Ber-EP4 M0804
4 | 2607 | Anticuerpo Monoclonal Antihumano Desmina, clon 33. | Anticuerpo Monoclonal AntihumanoDesmina, Clon 33 M-0760.
4 | 2594 | Anticuerpo monoclonal antihumano Facsin x 1 ml. | Anticuerpo monoclonal antihumano Facsin x 1 ml.
4 | 2582 | Anticuerpo Monoclonal Antihumano Ki-67, clon Ki-S5 DAKO | Anticuerpo Monoclonal Antihumano Ki-67, clon Ki-S5, x 1 ml, concent., diluir 1:25-1:50, DAKO
4 | 2596 | Anticuerpo monoclonal antihumano MOC-31, concentrado art. M-3525 DAKO x 1 ml | Anticuerpo monoclonal antihumano MOC-31, concentrado art. M-3525 DAKO x 1 ml
4 | 7261 | Anticuerpo Monoclonal Anti-Mamaglobina M3625 | Anticuerpo Monoclonal Anti-Mamaglobina
4 | 7748 | ANTICUERPO MONOCLONAL ANTIMIOGENINA M3559
4 | 10677 | Anticuerpo Monoclonal C3
4 | 7746 | ANTICUERPO MONOCLONAL CD 68
4 | 7747 | ANTICUERPO MONOCLONAL COLAGENO IV HUMANO
4 | 3835 | Anticuerpo monoclonal contra adenovirus x 100 ul | Anticuerpo monoclonal contra adenovirus, por 100 ul
4 | 3834 | Anticuerpo monoclonal contra chlamydia x 100 ul | Anticuerpo monoclonal contra chlamydia trachomatis, psitacci y pneumoniae por 2 ml.
4 | 3821 | Anticuerpo monoclonal contra citomegalovirus x 100 ul. | Anticuerpo monoclonal contra citomegalovirus que incluya inmediate early, early and late antigen, por 2 ml
4 | 3832 | Anticuerpo monoclonal contra herpes simple 1 y 2 x 100 ul | Anticuerpo monoclonal contra herpes simplex 1 y 2, por 100 ul
4 | 3844 | Anticuerpo monoclonal contra influenzae a x 100 ul | Anticuerpo monoclonal contra influenzae a, por 100 ul
4 | 3830 | Anticuerpo monoclonal contra influenzae b x 100 ul | Anticuerpo monoclonal contra influenzae b, por 100 ul
4 | 3829 | Anticuerpo Monoclonal contra Parainfluenza I,II,III por 100uL. | Anticuerpo Monoclonal contra Parainfluenza I,II,III por 100uL.
4 | 3828 | Anticuerpo monoclonal contra parainfluenzae 1 x 100 ul | Anticuerpo monoclonal contra parainfluenzae, pool (1 + 2 + 3) x 100 ul.
4 | 3827 | Anticuerpo monoclonal contra parainfluenzae 2 x 100 ul | Anticuerpo monoclonal contra parainfluenzae 2, por 100 ul
4 | 3826 | Anticuerpo monoclonal contra parainfluenzae 3 x 100 ul | Anticuerpo monoclonal contra parainfluenzae 3, por 100 ul.
4 | 3825 | Anticuerpo monoclonal contra pneumocystis carinii x 100 ul | Anticuerpo monoclonal vs pneumocystis carinii, por 100 ul
4 | 3824 | Anticuerpo monoclonal contra respiratorio sincicial x 100 ul | Anticuerpo monoclonal contra respiratorio sincicial, por 100 ul
4 | 8497 | Anticuerpo Monoclonal en raton, con MRQ-4, concentrado.
4 | 7263 | Anticuerpo policlonal antihumano bovino S100 | Anticuerpo policlonal antihumano bovino S100
4 | 2597 | Anticuerpo Policlonal antihumano en conejo C1q x 2 ml. | Anticuerpo Policlonal antihumano en conejo C1q x 2 ml.
4 | 2598 | Anticuerpo Policlonal antihumano en conejo C3c. | Anticuerpo Policlonal antihumano en conejo C3c.
4 | 2599 | Anticuerpo Policlonal antihumano en conejo IgG.F-0202 Dako | Anticuerpo Policlonal antihumano en conejo IgG.F-0202 Dako.
4 | 2600 | Anticuerpo policlonal en conejo C-erb-2 oncoproteina, conc. art.0485 DAKO x 0.2 ml | Anticuerpo policlonal en conejo C-erb-2 oncoproteina, conc. art.0485 DAKO x 0.2 ml
4 | 3752 | ANTICUERPO TSH (TRAb) | KIT RECEPTOR ANTICUERPOS TSH (TRAb)
4 | 4454 | Anticuerpos Anti Core G (imX) x 100 test | Anticuerpos Anti Core G (imX) x 100 test. - Reactivos para AXSYM (Abbott)
4 | 4451 | Anticuerpos Anti Core M (IMX) x 100 test | Anticuerpos Anti Core M (IMX) x 100 test - Reactivos para AXSYM (Abbott)
4 | 4452 | Anticuerpos Anti HAV-G Control | Anticuerpos Anti HAV-G Control - Reactivos para AXSYM (Abbott)
4 | 4453 | Anticuerpos Anti HAV-G Total | Anticuerpos Anti HAV-G Total - Reactivos para AXSYM (Abbott)
4 | 2423 | Anticuerpos anticardiolipina IgG x 96 determinaciones. | Reactivo Anticuerpos anticardiolipina IgG para Coagulómetro STA Compact.
4 | 2424 | Anticuerpos Anticardiolipina IgM x 96 determinaciones. | Reactivo Anticuerpos Anticardiolipina IgM Elisa por 96 determinaciones.
4 | 2711 | Anticuerpos toxoplasmosis x 80 determinaciones. Por HAI | Equipos para la deteccion de anticuerpos especificos para toxoplasmosis por aglutinacion indirecta con todos los elementos incluidos y las cubetas por 80 determinaciones. debe incluir controles positivos y negativos.
4 | 2750 | Antiestreptolisina O (AELO) por latex en placa x 50 det | Equipo para la determinacion de antiestreptolisina O por reaccion de latex en placa para la determinacion cuali y cuantitativa con controles positivos y negativos por 50 determinaciones.
4 | 2425 | Antifosfatidilserina IgG | Reactivo Antifosfatidilserina IgG para Coagulómetro STA Compact.
4 | 2426 | Antifosfatidilserina IgM | Reactivo Antifosfatidilserina IgM para Coagulómetro STA Compact
4 | 2601 | Antigeno Carcinoembrionario | Envase por 1 ml. de Antígeno Carcinoembrionario codigo cd 66e (ncl-cea-2).
4 | 2602 | Antigeno comun leucocitario cd45 | Envase por 1 ml. de contenido de antígeno común leucocitario cd45 cod.mo 741 (dako)/novocastra.
4 | 4444 | Antigeno de sup. hepatitis B meia Control x 100 det | Control para la determinacion de antigeno de superficie de la hepatitis b por metodo meia por 100 det. para ser usado en equipo imx (abbott).
4 | 9467 | Antigeno de superficie HBsAG para Architect
4 | 4443 | Antigeno de superficie hepatitis B meia x 100 det | Equipos para la determinacion de antigeno de superficie de la hepatitis b por metodo meia por 100 det. para ser usado en equipo imx. abbott - roche. debe incluir control, calibrador y consumibles.
4 | 4336 | Antigeno de superficie Hepatitis B por Elisa x 192 det. | Antigeno de superficie Hepatitis B por Elisa x 192 det.
4 | 8354 | Antigeno de superficie Hepatitis B por Elisa x 480 det. P/bco sgre
4 | 4281 | Antigeno de superficie Hepatitis B por Elisa x 96 det. P/bco sgre | ANTIGENO DE SUP. HEPATITIS B POR ELISA POR 96 DETERMINACIONES
4 | 4442 | Antigeno de superficie p/hepatitis B 100 determinaciones Meia | Antigeno de superficie p/hepatitis B 100 determinaciones Meia
4 | 4441 | Antigeno de superficie p/hepatitis B Control 100 determinaciones Meia | Antigeno de superficie p/hepatitis B Control 100 determinaciones Meia
4 | 2603 | Antigeno granulocito asociado frasco x 1 ml art. m 733 | Antigeno granulocito asociado clon: c 3 d-1, isotipo: igm, kappa (cd 15,c 3 d-1) por 1 ml articulo m 733 tipo dako.
4 | 3017 | Antigeno HBs Murex por 96 determinaciones. | Antigeno de Superficie de Hepatitis B Murex por Elisa por 96 determinaciones.
4 | 2790 | Antigeno hepatitis B por ELISA x 96 det | Equipo para la determinacion del antigeno de superficie del virus de la hepatitis b por ELISA x 96 determinaciones
4 | 2604 | Antigeno ki-67 x 1 ml. | Anticuerpo policonal ( a 0047) x 1ml.
4 | 2605 | Antigeno Membrana Epitelial (EMA) clon E29 MO613 | Antigeno Membrana Epitelial (EMA) clon E29 MO613
4 | 2606 | Antigeno monoclonal Antihum Progesterona Receptor(PgR636) M3569 DAKO | Antigeno monoclonal Antihum Progesterona Receptor(PgR636) M3569 DAKO
4 | 4279 | Antigeno P24 Elisa x 96 det. p/bco de sangre | Antigeno P24 Elisa x 96 determinaciones.
4 | 2645 | Antigeno prostatico especifico | Envase por 1 ml. de contenido de antígeno protático específico cod. ncl-psa (novocastra)/ m 0750 (dako).
4 | 2685 | Antigeno relacionado con factor viii x 1 ml. | Clon f8/86 isotipo ig61 (m616) x 1ml.
4 | 4440 | Antigeno Superficie Hepatitis B. | Antigeno de superficie Hepatitis B - Por MEIA para AXYM.
4 | 3823 | Antiglobulina marcada en fluoresceina x 1 ml | Frascos de antiglobulina humana, marcada con fluoresceina, en frascos de 1 ml liofilizada .
4 | 2621 | Antimacrofago clon PG-M1 Isotype IgG3 MO876 | Antimacrofago clon PG-M1 Isotype IgG3 MO876
4 | 3822 | ANTINUCLEARES ANA HEP-2 CONTROL POSITIVO. | ANTINUCLEARES ANA HEP-2 CONTROL POSITIVO
4 | 2726 | Antisuero aglutinante p/escherichia coli 0111 | Antisuero aglutinante para escherichia coli tipo 0111.
4 | 2767 | Antisuero aglutinante p/escherichia coli 0157 h7 | Antisuero aglutinante para escherichia coli tipo 0157/h7.
4 | 2768 | Antisuero aglutinante p/escherichia coli 026 | Antisuero aglutinante para escherichia coli tipo 026.
4 | 2769 | Antisuero aglutinante p/v.cholerae 0139 | Antisuero aglutinante para vibrio cholerae 0139.
4 | 3794 | Antisuero fragmento fc igg x 2 ml | Antisuero fragmento fc igg x 2 ml
4 | 6993 | Antisuero IF MD Ref 4315 | Antisuero IF MD Ref 4315
4 | 2662 | Antisuero monoespecifico cad.liv.kappa x 2 ml | Antisuero monoespecifico cad. liv. kappa x 2 ml.
4 | 3868 | Antisuero monoespecifico cad.liv.lamda x 2 ml | Antisuero monoespecifico cad.liv.lamda x 2 ml
4 | 3748 | Antisuero monoespecifico iga x 2 ml | Antisuero monoespecifico iga x 2 ml.
4 | 3842 | Antisuero monoespecifico igg x 2 ml | Antisuero monoespecifico igg x 2 ml.
4 | 3841 | Antisuero monoespecifico igm x 2 ml | Antisuero monoespecifico igm x 2 ml.
4 | 4920 | Antisuero p/confirmacion de shig. dysenteriae osha | Suero aglutinante para confirmacion de shigella dysenteriae.
4 | 4895 | Antisuero p/confirmacion de shig. flexneri oshb | Suero aglutinante para confirmacion de shigella flexneri.
4 | 4897 | Antisuero p/confirmacion de shig. sonnei oshd | Suero aglutinante para confirmacion de shigella sonnei.
4 | 4932 | Antisuero p/confirmacion de shigella Boydi oshc | Suero aglutinante para confirmacion de Shigella Boydi.
4 | 4931 | Antisuero p/identif.antigeno vi de salmonella typhi | Antisuero para la identificacion de antigeno vi de salmonella typhi.
4 | 4930 | Antisuero p/identificacion haemophilus influenzae | Antisuero para la identificacion haemophilus influenzae.
4 | 4929 | Antisuero p/identificacion neisseria gonorrhoeae | Antisuero para la identificacion neisseria gonorrhoeae.
4 | 4928 | Antisuero p/identificacion neumococo | Antisuero p/identificacion neumococo.
4 | 2838 | Antisuero Policlonal Antihumano (IgG) | ANTISUERO POLICLONAL ANTIHUMANO EN CONEJO IgG ( CADENA GAMMA ESPECIFICA) CONCENTADO FRASCO x 1 ml.
4 | 3840 | Antisuero total inmunoglobulina humana x 2 ml | Antisuero total inmunoglobulina humana x 2 ml.
4 | 8274 | Anti-Transglutaminasa IGG
4 | 2427 | Antitrobina STA Stachrom ATIII 3 | Reactivo Antitrobina STA Stachrom ATIII 3 para Coagulómetro STA Compact
4 | 7901 | Api Coryne 12 galerías
4 | 7231 | API WEB STAND ALONE BIOMERIEUX | API WEB STAND ALONE BIOMERIEUX CD CON SOFTWARE
4 | 8346 | API ZN reactivo 2x10 gramos | API ZN reactivo 2x10 gramos para revelado de API 20 NE
4 | 2290 | Aplicadores para Proteinogramas SEBIA. | Aplicadores para Proteinogramas SEBIA.
4 | 5117 | Arabinosa envase por 50 tabletas | Arabinosa envase por 50 tabletas
4 | 9517 | ARC Reaction VESSELLS Para architect
4 | 4927 | Arena Cuarzo x gramos | Gramos Arena de Cuarzo.
4 | 4259 | Arsenito de sodio x gramos | Gramos de arsenito de sodio (en envases de xx gramos de contenido).
4 | 4245 | Aspartamo p.a. x gramo | Gramos de aspartamo p.a.
4 | 3502 | Assay cups 60x60- | Assay cups 60x60 (3600 determinaciones) cod. 132003-para ser usado en el equipo elecys 2010-
4 | 3538 | Assay tips 30x120 | Assay tips 30x120 (1800 determinaciones) cod. 132002-para ser usado en el equipo elecys 2010-
4 | 2428 | Asserachrom tPA | Reactivo Asserachrom tPA para Coagulómetro STA Compact
4 | 2548 | Atebrin dihydrochloride-fluka cod.22530 x 25 grs | Atebrin dihydrochloride-tipo fluka cod.22530. por 25 gramos
4 | 2913 | Auramina x 25 gramos | Auramina (en envases de 25 gramos de contenido).
4 | 3267 | Auramina x gr | Auramina (en envases de 10 gramos de contenido).
4 | 10255 | AUTOCHECK NIVEL 1 PARA ABL-800
4 | 10256 | AUTOCHECK NIVEL 2 PARA ABL-800
4 | 10257 | AUTOCHECK NIVEL 3 PARA ABL-800
4 | 2077 | Automatic Cleaning Solution. AVL Compac. BP 1303 | Solucion de limpieza bp 1303 para equipo de gases en sangre avl-993.
4 | 2914 | Azida sodica en envases por 10 gramos | Azida sodica en envases por 10 gramos
4 | 4244 | Azida sodica x 50 gramos | Envase conteniendo 50 gramos de Azida sodica.
4 | 2915 | Azida sodica x gramos | Envase conteniendo 25 gramos de Azida sodica.
4 | 5116 | Azitromicina x 15 ug. x 50 discos | Azitromicina de 15 ug.Envases por 50 discos
4 | 5115 | Aztreonam x 30ug. x 50 discos | Aztreonam de 30 ug. Envases por 50 discos
4 | 3268 | Azul algodon poirrier x gramos | Azul algodon poirrier (en envases de 5 gramos de contenido).
4 | 3269 | Azul anilina hidrosoluble x 25 gramos | Azul anilina hidrosoluble (en envases de 25 gramos de contenido).
4 | 3270 | Azul anilina hidrosoluble x gramo. | Azul anilina hidrosoluble (en envases de 1 (un) gramo de contenido).
4 | 2916 | Azul Brillante | Azul Brillante
4 | 3271 | Azul brillante de comasie r-250 x gr | Gramos de azul brillante de comasie (en envases de 10 gramos de contenido).
4 | 3284 | Azul brillante de crescilo polvo x gramos | Azul brillante de crescilo (en envases de 10 gramos de contenido).
4 | 3273 | Azul bromocresol x gramos | Gramos azul bromocresol (en envases de xx gramos de contenido).
4 | 3261 | Azul bromotimol x gr. | Azul de bromotimol en frasco de 1 gramo.
4 | 3275 | Azul de evans x gr | Azul de evans (en envases de 10 gramos de contenido).
4 | 3276 | Azul de metileno polvo x gramos | Azul de metileno (en envases de 100 gramos de contenido).
4 | 3277 | Azul de nilo x gramos | Azul de nilo (en envases de 10 gramos de contenido).
4 | 3278 | Azul timol x gramos | Gramos de azul de timol (en envases de xx gramos de contenido).
4 | 3279 | Azul toluidina x gramos | Gramos azul de toluidina (en envases de xx gramos de contenido).
4 | 3280 | Azur II x gramos. | Azur II (en envases de 10 gramos de contenido).
4 | 5114 | Bacitracina x 50 discos | Bacitracina,Envases por 50 discos
4 | 4680 | Bajalengua de madera x 100 unidades (laboratorio) | Paquetes por 100 unidades de bajalengua de madera-adulto-
4 | 2855 | Balon cuello liso 500 ml | Balon cuello liso 500 ml
4 | 3059 | Balon tipo engler cuello corto sin boca esmer. x 1 l | Balon tipo engler de cuello corto sin boca esmerilada por 1000 ml.
4 | 3060 | Balon tipo pyrex de cuello corto con boca esmer. x 1 l | Balon tipo pyrex de cuello corto sin boca esmerilada por 1000 ml.
4 | 2663 | Balsamo de Canada sintético x 100 ml | Balsamo Canada sintético debe prod. una fina capa adherente entre cubre y porta, sin producir burb.de aire (baja viscos.), ni deterioro de tenciones específ., en fcos. por 100 ml
4 | 2664 | Bálsamo de canada x 25 gramos | Envase conteniendo 25 gramos de Bálsamo de Canadá
4 | 2665 | Balsamo para montador shandon x 500 ml. | Balsamo para montador automaticfo shandon- catalogo 9990515- envases por 500 ml.
4 | 6304 | Bandeja de muestra para Mindray. | Bandeja de muestra para Mindray.
4 | 2895 | Bandeja para 20 portaobjetos. Poliestireno | Bandeja para 20 portaobjetos de poliestireno.
4 | 4846 | Bandeja plastica/madera preparados histologicos x 25 | Bandeja plastica o de madera para colocar 25 preparados histologicos.
4 | 2831 | Barbijos triples tableados (Lab) | Barbijos Tableados de Tela 4 Tablas en caja 50 barbijos.
4 | 4243 | Barbital bpc x gramos | Gramos de barbital bpc (en envases de 100 gramos de contenido).
4 | 3660 | Barbituratos-control | Control para dosaje de barbituratos por metodo de polarizacion por fluorescencia.
4 | 3674 | Barbituratos-curva calib. | Curva de calibracion para dosaje de barbituratos por metodo de polarizacion por fluorescencia.
4 | 3662 | Barbituratos-reactivo | Reactivo para dosaje de barbituratos por metodo de polarizacion por fluorescencia. debe incluir accesorios (tubos y cubetas de reaccion), por 100 det. para ser usado en equipo tdx (abbott).
4 | 4926 | Bartident coagulasa. | Bartident coagulasa x 6 frascos.
4 | 5153 | Bases de sintesis de oligonucleotidos | Bases de sintesis de oligonucleotidos con purificación final "salt free" de 50 nmoles
4 | 2350 | BCL10 proteina, clon 151, cod. M-7260. | Frasco por 1 ml. de proteina BCL10, clon 151, código M-7260.
4 | 2667 | BCl6 clon PG-B6p M7211 | bc16 CLON pg-b 6 m7211
4 | 4242 | Benceno p.a. x litro | Litros de benceno p.a. (en envases de 1 litro de contenido).
4 | 2917 | Bencidina p.a. x 10 gramos | Bencidina p.a. (en envase de 10 gramos de contenido)
4 | 4241 | Bencidina p.a. x 5 gramos | Bencidina p.a. (en envase de 5 gramos de contenido)
4 | 4240 | Benzoato de potasio p.a. x 100 gramos | Envase conteniendo 100 gramos de benzoato de potasio p.a.
4 | 4239 | Benzoato de sodio p.a. x gramo | Gramos de benzoato de sodio p.a.
4 | 3665 | Benzodiazepina test rápido x inmunocromatografía | Reactivo para dosaje de benzodiazepina por metodo de polarizacion por fluorescencia. debe incluir accesorios (tubos y cubetas de reaccion), por 100 det. para ser usado en equipo tdx (abbott).
4 | 3650 | Benzodiazepina-control | Control para dosaje de benzodiazepina por metodo de polarizacion por fluorescencia.
4 | 3664 | Benzodiazepina-curva calib. | Curva de calibracion para dosaje de benzodiazepina por metodo de polarizacion por fluorescencia.
4 | 7061 | Beta 2 Glicoproteína IgG x 96 determinaciones | Beta 2 Glicoproteína IgG x 96 determinaciones
4 | 7062 | Beta 2 Glicoproteína IgM x 96 determinaciones | Beta 2 Glicoproteína IgM x 96 determinaciones
4 | 8661 | Beta glucosidasa por 50 discos
4 | 5113 | Beta glucuronidasa por 50 discos | Beta glucuronidasa (tipo colibrit).Envases x 50 discos
4 | 5112 | Beta Lactamasa en env. 100 unidades. | Tiras para deteccion de Nitrocefina para Beta Lactamasa en env. 100 unidades.
4 | 3751 | Beta-2 Microglobulina x 100 det. Immulite | Equipo para la determinacion de Beta-2 Microglobulina por 100 determ. parar equipo Immulite.
4 | 4237 | Bicloruro de mercurio x 100 gr | Bicloruro de mercurio (en envases de 100 gramos de contenido).
4 | 4845 | Bidon plastico x 10 litros tapa a rosca y canilla | Bidon plastico con tapa a rosca y canilla por 10 litros.
4 | 4830 | Bidon plastico x 20 litros tapa a rosca y canilla | Bidon plastico con tapa a rosca y canilla por 20 litros.con algunas caracteristicas que aseguren su calidad:tapa con cierre perfecto, espesor suficiente en sus paredes que no permita la deformacion con su propio peso,canilla soldada o con otro mecanismo
4 | 9387 | Biftalato de potasio
4 | 2260 | Bilirrubina Directa AA | BILIRRUBINA DIRECTA AA -1 x 200ml.
4 | 3976 | Bilirrubina Directa hitachi 911 cod. 100272. | Kit de reactivo sistema hitachi 911 para bilirrubina directa (cod 100272)
4 | 8799 | Bilirrubina Directa para Cobas C311
4 | 2747 | Bilirrubina Directa por 688 determ. para ADVIA1200 | Bilirrubina Directa por 688 determ. para ADVIA1200
4 | 4126 | Bilirrubina directa y total colorimetrico x 200 det | Equipos para la determinacion de bilirrubina directa y total en sueros y otros liquidos biologicos, por metodo colorimetrico punto final para 200 determinaciones.
4 | 2248 | Bilirrubina Total AA 200 ml. | BILIRRUBINA TOTAL AA 1 X 200 ML
4 | 3975 | Bilirrubina Total hitachi 911 cod. 100273. | Kit de reactivo sistema hitachi 911 para bilirrubina total (cod 100273)
4 | 8798 | Bilirrubina Total para Cobas C311
4 | 2748 | Bilirrubina Total por 1400 determ para ADVIA 1200 | Bilirrubina Total por 14000 determ para ADVIA 1200
4 | 2749 | Bilirrubina Total por 844 determ. para ADVIA1200 | Bilirrubina Total por 844 determ. para ADVIA1200
4 | 2955 | Bilirrubina Total y Directa Biosystem | Bilirrubina Total (Autobili T) 375 ml HUMAN
4 | 4925 | Bilis tipo bacto oxgall x gramos | Bilis tipo bacto oxgall (en envases de xx gramos de contenido).
4 | 4199 | Bismuto de sodio x 100 gr | Envase conteniendo 100 gramos de Bismuto de sodio
4 | 2992 | Bisulfito de sodio x 25 gr. | Envase conteniendo 250 gramos de Bisulfito de sodio
4 | 4258 | Biyodato de potasio p.a. x gramo | Biyodato de potasio p.a.
4 | 2262 | Bloque de secado 6 mm x 3 unidades | Bloque de secado 6 mm x 3 unidades
4 | 2136 | Bolillas acero prueba coagulacion stago envase 1850 unid. | Bolillas acero para pruebas de coagulacion para uso en coagulometro stago st4 por 1850 unid.
4 | 7564 | Bolsa de Sangre Simple
4 | 7915 | Bolsa de transferencia
4 | 2823 | Bolsa doble de sangre con bolsa de derivación | Bolsa doble de alta resistencia al congelamiento y al centrifugado para separar plasma y plaquetas, compuesta por una bolsa para extracción conectada por un sistema cerrado est‚ril a una bolsa plástica de 300 ml para recolección y conservación de sangre ó
4 | 7204 | Bolsa esterilizadas Tipo Stomacher
4 | 2824 | Bolsa sangre transfusion x 300 ml tipo s-41 | Bolsa de transferencia vacía para recolección de plasma ó componentes sanguineos de 300 ml - tipo s-41-
4 | 2825 | Bolsa sangre transfusion x 800 ml tipo s-44 | Bolsa de transferencia vacía para recolección de plasma ó componentes sanguineos de 800 ml - tipo s-44-
4 | 2826 | Bolsa sangre triple con bolsa de derivacion | Bolsa triple, con bolsa de derivacion,constituida por la bolsa para extracción conectada por sistema cerrado estéril a dos bolsas plásticas de 300 ml para recolección y conservación de plasma ó componentes con solución cfda-1, con adenina para exactamente 500 ml, 300 ml, tubulad
4 | 10954 | Bolsas Cuadruples
4 | 8090 | Bomba BP 7012 para analizador de gases Opti CCA
4 | 3061 | Bomba de vacio r.i.a
4 | 2933 | Borato de sodio x 250 gramos . 10 h2o | Envase conteniendo 250 gramos de borato de sodio
4 | 4221 | Borato de sodio x gramos | Envase conteniendo gramos de borato de sodio
4 | 10714 | Bota quirurgica descartable x PAR
4 | 2872 | Botella de vidrio para vacio. | Botella de vidrio para vacio cod.12792 para espectrofotometro gilford.
4 | 2312 | Botella drenaje N° 4 para Sysmex | Botella drenaje N° 4 para Contador Sysmex F-500 cat.813-0292-1.
4 | 5231 | Botellas BACTEC standard /10 AEROBICAS | Botellas BACTEC standard /10 AEROBICAS en cajas x 50 unidades
4 | 5230 | Botellas de BACTEC Lytic/anaerobias | Botellas BACTEC standard /10 ANAEROBIAS en cajas x 50 unidades
4 | 8012 | Botellas de BACTEC Mycolitic
4 | 5229 | Botellas de BACTEC pediatrico plus/F | Botellas de BACTEC pediatrico plus/F en cajas x 50 unidades
4 | 5021 | BRITALEX (Suplemento + solvente) | Suplemento enriquecedor (tipo isovitalex) liofilizado (en envases por 2 ml).
4 | 8750 | Bromo Deoxiuridina (Burd) x mg
4 | 4185 | Bromo líquido x 100 ml | Bromo líquido x 100 ml.
4 | 3282 | Bromoanilina x 100 gramos | Bromoanilina en envases de 100 gramos de contenido
4 | 3281 | Bromoanilina x gramos | Bromoanilina en envases de 25 gramos de contenido
4 | 4184 | Bromocianogeno cristal x gramos | Gramos de bromocianogeno cristal (en envases de xx gramos de contenido).
4 | 5152 | Bromuro de Etidio x 10 ml. | Envase de Bromuro de Etidio de 10 ml.
4 | 4183 | Bromuro de potasio x gramos | Gramos de bromuro de potasio (en envases de xx gramos de contenido).
4 | 2772 | Brucella x 125 det. Rosa de Bengala | Brucella x 125 det. Rosa de Bengala Detecta anticuerpos aglutinantes
4 | 3005 | Brucelosis. por 30 det.Slide Test biomerieux | Brucelosis. por 30 det.Slide Test biomerieux
4 | 4182 | Brucina p.a. x gramo | Gramos de brucina p.a.
4 | 2070 | Buffer 1 x 90 ml bp 0136 | Buffer 1 x 90 ml. bp 0136 para equipo de gases en sangre avl-993.
4 | 2069 | Buffer 2 x 90 ml bp 0137 | Buffer 2 x 90 ml. bp 0137 para equipo de gases en sangre avl-993.
4 | 9497 | BUFFER DE LAVADO PARA ARCHITECT
4 | 5151 | Buffer de siembra 6X-azul (3x1 ml) | Buffer de siembra 6X-azul (3x1 ml)
4 | 2994 | BUFFER DETERMINE PARA 100 DETERMINACIONES | BUFFER DETERMINE FRASCOS POR 2 ML
4 | 2764 | Buffer ISE ADVIA. | Buffer Ise ADVIA.
4 | 6889 | Buffer pack x 4 botellas Rapidlab 348 | Buffer pack x 4 botellas Rapidlab 348
4 | 2971 | Buffer para electroforesis x 25 grs. | Buffer para electroforesis (en envases de 25 gramos de contenido).
4 | 4181 | Buffer para electroforesis x 50 gr | Buffer para electroforesis (en envases de 50 gramos de contenido).
4 | 4180 | Buffer pbs ph: 7.4 | Buffer pbs ph: 7.4 (sobres para preparar 1 litro)-
4 | 3856 | Buffer pbs x 10 sobres p/1 lt. | Buffer pbs x 10 sobres para preparar 1 litro.
4 | 3666 | Buffer tampon equipo tdx x 4 l. | Envase por 4 litros de buffer tampon dilucion para equipo tdx de monitoreo de drogas-cod 9519
4 | 4856 | Bureta transparente 1/10 x 25 ml con robinete | Bureta transparente graduada 1/10 con robinete de plastico por 25 ml.
4 | 4179 | Butilhidroxianisol x 100 grs. | Envase conteniendo 100 gramos de butilhidroxianisol (bha).
4 | 4178 | Butil-hidroxitolueno x 100 grs. | Envase conteniendo 100 gramos de butil-hidroxitolueno (bht).
4 | 2566 | Butirometro crema | Butirometro de vidrio resistente al calor para crema.
4 | 2581 | Butirometro leche | Butirometro de vidrio resistente al calor para leche.
4 | 2568 | Butirometro queso | Butirometro de vidrio resistente al calor para queso.
4 | 7044 | CA 125 Clon M Código M3520 Dako | CA 125 Clon M Código M3520 Dako
4 | 3750 | CA- 125 X 100 DET | CA-125 X 100 DET QUIMIOLUMINISENCIA IMMULITE
4 | 3575 | Ca 15/3 calcet (calibrador) por eclia | Ca 15/3 calcet (calibrador) por eclia para ser usado en el equipo elecys 2010-
4 | 3516 | Ca 15/3 por eclia x 100 det. | Ca 15/3 por eclia, x 100 det. para ser utilizado en el equipo eleccys 2010.-
4 | 3749 | CA- 15-3 X 100 DET | CA 15-3 X 100 DET QUIMIOLUMINISENCIA IMMULITE
4 | 2553 | CA 19.9 clon 116.NS19.9 cod.3517 DAKO | CA 19.9 clon 116.NS19.9 cod.3517 DAKO
4 | 3711 | CA 19-9 x 100 tubos quimio. IMMULITE | CA 19-9 x 100 tubos quimio. IMMULITE
4 | 9126 | CA CAL S
4 | 9124 | CA CLEAN I
4 | 9125 | CA CLEAN II
4 | 9064 | CA System Buffer para BFT II
4 | 2793 | CA19-9 | CA19-9 POR 100 Tb
4 | 2068 | Cable para electrodos equipo AVL 993. | Cable para electrodos equipo AVL 993.
4 | 3717 | Cadena liviana kappa raton antihumano x 1 ml cod m-827 | Cadena liviana kappa raton antihumano para uso en cortes con parafina. clon: r 10-21-f3, isotipo:igg 2a. por 1 ml codigo m 827 tipo dako.
4 | 3716 | Cadena liviana lambda raton antihumano x 1 ml cod m-614 | Cadena liviana lambda raton antihumano para uso en corte con parafina, clon: n 10/2, isotipo: ig1 por 1 ml codigo m-614 tipo dako.
4 | 7016 | Cadenas livianas totales Kappa p/Hitachi | Cadenas livianas totales Kappa p/Hitachi
4 | 7017 | Cadenas livianas totales Lambda p/Hitachi | Cadenas livianas totales Lambda p/Hitachi
4 | 10860 | Caja de congelación para tubo Eppendorf y crioviales
4 | 10664 | Caja de Cubeta para coagulómetro Col 1
4 | 3129 | Caja petri doble de vidrio 100 mm x 20 mm | Caja de petri doble de vidrio de 100 mm. por 20 mm.
4 | 3130 | Caja petri doble de vidrio 100 mm x 50 mm | Caja petri doble de vidrio 100 mm x 50 mm
4 | 3131 | Caja petri doble de vidrio 50 mm x 20 mm | Caja petri doble de vidrio 50 mm x 20 mm
4 | 3132 | Caja Petri plastica 100 x 20 mm | Caja de petri esteril, descartable de 100 mm. por 20 mm.
4 | 3133 | Caja Petri plastica 50 x 20 mm | Caja de petri esteril, descartable de 50 mm. por 20 mm.
4 | 8367 | Caja Petri plástica 60 x 15 mm.
4 | 3134 | Caja Petri plástica 90 x 14 mm. esteriles desc, | CAJAS DE PETRI ESTERILES DESCARTABLES DE 90X14 POR UNIDAD
4 | 4841 | Caja plastica preparacion histologica con tapa x 50 vidrios | Caja plastica preparacion histologica con tapa x 50 vidrios
4 | 2263 | Calcio AA sérico y urinario 4x 50 ml. | Equipo para la determinación cuantitativa de calcio sérico y urinario por método colorimétrico directo AA. Presentación 4 x 50 ml. Todos los reactivos deben ser estables a T° ambiente. Cada equipo debe incluir testigo equivalente a 10 mg/dl.
4 | 6946 | Calcio Arsenazo AA | Calcio Arsenazo AA
4 | 3974 | Calcio hitachi 911 cod. 100249. | Kit de reactivo sistema hitachi 911 para calcio (cod.100 249)
4 | 2972 | Calcio liquido 2 x 100 ml HUMAN | Calcio liquido 2 x 100 ml HUMAN
4 | 8801 | Calcio para Cobas C311
4 | 2751 | Calcio por 1000 determ. para ADVIA 1200 | Calcio por 1000 determ. para ADVIA 1200
4 | 4330 | Calcio serico y urinario 60 det tipo CA color | Equipos para la determinacion cuantitativa directa de calcio serico y urinario por metodo colorimetrico punto final para 60 determ. con mas de 3 ml,volumen final por tubo de reaccion.todos los reactivos deberan ser estables a la temperatura ambiente. cada
4 | 3053 | Calculos urinarios tipo merk cod. 11003 | Equipo para analisis de calculos urinarios de calcio, oxalato, amonio, fosfato, magnesio, acido urico y cistina tipo merk.
4 | 4924 | Caldo (medio) base purpura sin azucar x gramos | Gramos caldo (medio) base purpura sin azucar.
4 | 4923 | Caldo agua Peptonada Alcalina x 100 gramos. | Caldo agua peptona alcalina (en envases de 100 gramos de contenido).
4 | 4909 | Caldo azida glucosado x gramos | Gramos de caldo azida glucosado (en envases de xx gramos de contenido).
4 | 4921 | Caldo base asparagina x gramos | Gramos de caldo base asparagina (en envases de 100 gramos de contenido).
4 | 4933 | Caldo base purpura azida x gramos | Gramos de caldo base purpura azida (en envases de xx gramos de contenido).
4 | 4919 | Caldo Base Rojo Fenol | Caldo BAse Rojo Fenol para bacteriologia.
4 | 4918 | Caldo Base Urea x 500 gramos para Bromatología. | Caldo base urea x 500 gramos para Bromatología.
4 | 2555 | Caldo Bolton x 500 gr | Caldo Bolton x 500 gr
4 | 4917 | Caldo brilla (caldo verde brillante lactosa - bilis) | Gramos de caldo brilla (caldo verde brillante lactosa - bilis) tipo merck.
4 | 4916 | Caldo Brucella env. por 500 gramos | Caldo Brucella env. por 500 gramos
4 | 4915 | Caldo citrato de koser x gramos | Gramos caldo citrato de koser.
4 | 4914 | Caldo czapecx dox sin sacarosa x gramos | Gramos caldo czapecx dox sin sacarosa (en envases de 100 gramos de contenido).
4 | 10090 | CALDO DE ENRQ. P/ SALMONELLA
4 | 2973 | Caldo E x 500 gr Oxoid para Bromatologia | Caldo E x 500 gr Oxoid para Bromatologia
4 | 4913 | Caldo ec x grs. | Gramos de caldo selectivo de coliformes e.colis en h2, alimentos y otros materiales (art 10765)
4 | 4912 | Caldo enriq. select/listeria fraser base x g. | Gramos de caldo base para enriquecimiento de microorganismos del genero listeria (fraser).
4 | 4911 | Caldo enriq. select/listeria uvm base x g. | Gramos de caldo base para enriquecimiento de microorganismos del genero listeria (uvm).
4 | 9243 | Caldo Giolitti-Cantoni x gramos
4 | 4910 | Caldo hemocultivo adulto (50 ml) x frasco. | Caldo hemocultivo con atmosfera reducida en frascos de 50 ml. cada uno marca britania (envase hospitalario).
4 | 4985 | Caldo hemocultivo neonatal (10 ml) x frasco. | Caldo hemocultivo neonatal por 10 ml. marca britania (envase hospitalario).
4 | 5059 | Caldo hemocultivo pediatrico (20 ml) x frasco. | Caldo hemocultivo con atmosfera reducida en frascos de 20 ml. para uso pediatrico.
4 | 4972 | Caldo higado x 500 gramos | Caldo higado (en envases de 500 gramos de contenido).
4 | 5055 | Caldo infusion cerebro corazon x gramos | Gramos caldo infusion cerebro corazon (en envases de xx gramos de contenido).
4 | 5054 | Caldo lactosa x gr. | Caldo lactosa p/ medio de cultivo exento de sustancias inhibidoras para el ensayo previo orientativo de bacterias coliformes, especialmente e. colis (envases 500 gramos de contenido).
4 | 5053 | Caldo lauril sulfato | Gramos de caldo lauril sulfato tipo merck.
4 | 5051 | Caldo malonato x 500 gr. | Caldo malonato envases x 500 gramos
4 | 5050 | Caldo mc conkey x gramos. | Caldo mc conkey (en envases de x gramos de contenido).
4 | 5049 | Caldo MEC x 500grs con suplemento de novobiocina | caldo de E. coli modif x 500grs. y se incluye novobiocina suplemento 10vol./500ml
4 | 5048 | Caldo muller hinton x gramos | Caldo muller hinton (en envases de 100 gramos de contenido).
4 | 10873 | Caldo Muller Kauffman x gramos
4 | 5047 | Caldo nutritivo x 100 gramos. | Caldo nutritivo (en envases de 100 gramos de contenido).
4 | 5033 | Caldo ó medio MR-VP(ó clarck lubs) | Gramos caldo ó medio rmvp (ó clarck lubs)
4 | 5045 | Caldo purpura de bromocresol azida x gramos | Gramos de caldo purpura de bromocresol azida (en envases de xx gramos de contenido).
4 | 5057 | Caldo selenito base x 100 gramos | Caldo selenito base (en envases de 100 gramos de contenido).
4 | 5043 | Caldo tetrationato base x gramos | Gramos de caldo tetrationato base.
4 | 5042 | Caldo thioglicolato c/indic. oxido reduccion y azucar. | Caldo thioglicolato c/indic.oxido reduccion y azucar.
4 | 5041 | Caldo tioglicolato sin indic.y sin azucar | Gramos caldo thioglicolato sin indic. y sin azucar
4 | 5040 | Caldo tiogliconato sin indicador por 500 gramos | Caldo tiogliconato sin indicador por 500 gramos
4 | 7879 | Caldo Todd Hewitt en viales
4 | 7054 | Caldo TODD Hewitt suplementado con CoNa - Caja x 6 fcos | Caldo TODD Hewitt suplementado con CoNa
4 | 5039 | Caldo tripteina soya x gramos | Gramos de caldo tripteina soya (en envases de xx gramos de contenido).
4 | 5052 | Caldo triptosa fosfato x gramos | Caldo lauril triptosa x 500grs. Art: BK010HA para bromatologia
4 | 5038 | Caldo u.v.m. x gramos | Gramos de caldo u.v.m. ( en envases x 100 gramos). t/ difco 0223-07-0.
4 | 5036 | Caldo verde de malaquita x g. | Gramos de caldo verde de malaquita.
4 | 2715 | Calibrador A para equipo ADVIA CENTAURO. | CALIBRADOR A para equipo ADVIA CENTAURO.
4 | 2264 | Calibrador A plus Wiener. | Calibrador A plus wiener (2 x 3 ml) cod. 1918005 para autoanalizador airone 200.
4 | 2716 | Calibrador ATPO QC kIT | Calibrador ATPO QC kIT
4 | 2717 | CALIBRADOR B (THCG) CEN/180 2 PK. | CALIBRADOR B (THCG) CEN/180 2PK
4 | 4439 | Calibrador Canabinoideos AXSYM. | CALIBRADOR CANABINOIDEOS AXSYM POR 13 RUNS.
4 | 7038 | Calibrador CFAS CK-MB | Calibrador CFAS CK-MB
4 | 3973 | Calibrador CFAS PUC 5 x 1 ml. | Calibrador CFAS PUC 5 x 1 ml. Hitachi.
4 | 4438 | Calibrador CMV-G | Calibrador CMV-G - Reactivos para AXSYM (Abbott)
4 | 4437 | Calibrador contra Ag Sup. Hep B | Calibrador contra Ag Sup. Hep B - Reactivos para AXSYM (Abbott)
4 | 2718 | Calibrador D para equipo ADVIA CENTAURO. | CALIBRADOR D para equipo ADVIA CENTAURO.
4 | 8123 | Calibrador de hemoglobina BP7542
4 | 7903 | Calibrador de hemoglobina Cobas 221 BP 1360
4 | 2719 | Calibrador E para equipo ADVIA CENTAURO. | CALIBRADOR E para equipo ADVIA CENATURO.
4 | 2720 | Calibrador Estradiol (E2-6) para equipo ADVIA CENATURO. | CALIBRADOR ESTRADIOL (E2-6) para equipo ADVIA CENATURO.
4 | 2145 | Calibrador Gas 1. | Calibrador de Gas 1 (5.5% CO2, 2% O2 bal.N2)
4 | 2159 | Calibrador Gas II. | Calibrador Gas II (10% CO2 dal.N2)
4 | 10846 | Calibrador IGG COV2 para Architect
4 | 4436 | Calibrador IMX Ausab | Calibrador IMX Ausab
4 | 2739 | Calibrador microalbuminnuria para ADVIA 1200 | Calibrador microalbuminnuria para ADVIA 1200
4 | 7356 | Calibrador Microalbuminuria (Miura 500)
4 | 7354 | Calibrador multiparamétrico (Miura 500) | CALIBRADOR MULTIPARAMETRICO
4 | 2721 | Calibrador O (2PK) para equipo Advia Centauro | Calibrador O (2PK) para equipo Advia Centauro
4 | 3004 | Calibrador p/ equipo clinitek 200 | Calibrador para equipo clinitek 200.
4 | 7719 | Calibrador para contador hematológico COUNTER 19
4 | 7447 | Calibrador para Hemoglobina glicosilada para Miura 500 | Calibrador para Hemoglobina glicosilada
4 | 9044 | Calibrador para hemoglobina Glicosilada Turbitest AA
4 | 7693 | Calibrador proteínas AA
4 | 3972 | Calibrador Proteinas Hitachi 5x 1 ml | Calibrador Proteinas Hitachi 5x 1 ml
4 | 2753 | Calibrador Proteinas Totales Urinarias para ADVIA 1200 | Calibrador Proteinas Totales Urinarias para ADVIA 1200
4 | 3971 | Calibrador Sistema Automatico hitachi 911 cod. 100017. | Calibrador para sistema automatico hitachi 911 (cod.100017)
4 | 7928 | Calibrador Sta - HBPM/LMWH 6X2X1 ML.
4 | 2429 | Calibrador STA Unicalibrador | Reactivo Calibrador STA Unicalibrador para Coagulómetro STA Compact.
4 | 2754 | Calibrador Transferrina ADVIA 1200 cod.8063T03155601 | Calibrador Transferrina ADVIA 1200 cod.8063T03155601
4 | 6879 | Calibrador turbidimetrico AA x 1 ml. | Calibrador turbidimetrico AA x 1 ml.
4 | 10656 | Calretinina x 1 ml
4 | 4504 | Camara cuentaglobulos tipo neubauer | Camara cuentaglobulos tipo neubauer (hemotimetro placa de cristal) con bordes biselados, 4 estrias transversales, doble reticulado en cruz, con divisiones de 1 mm. en 400.
4 | 2105 | Camara referencia c/juego de tubos BP 5019 | Camara referencia con juego de tubos BP 5019 para analizador electrolitico AVL 9140.
4 | 10684 | Camisolines p/ laboratorio
4 | 4658 | Campanitas de durhan | Campanillas de durhan.
4 | 4431 | CANABINOIDEOS AXSYM | EQUIPO CANABINIODEOS AXSYM POR 100 DET.
4 | 3139 | Canasta ac.inox. para coloracion portaobjetos p/20-25 portas | Canasta de acero inoxidable para coloracion de portaobjetos, capacidad 20-25 unidades.
4 | 6864 | Canasta alambre 15 x 15 cm aproximadamente | Canasta alambre 15 x 15 cm aproximadamente
4 | 4840 | Canasta alambre 20 x 20 cm aproximadamente | Canasta de alambre de 20 por 20 cm.
4 | 4839 | Canasta alambre p/cajas de petri con asa | Canasta de alambre con asa para colocar cajas de petri.
4 | 2974 | Candida 4 x 250 ml | Candida 4 x 250 ml
4 | 9072 | Capiclean para minicap Ref 2058
4 | 6295 | Capilar Ampoul Adapter x 150. Para Cobas B221 | Capilar Ampoul Adapter x 150. Para Cobas B221
4 | 4642 | Capilar heparinizados microhematocrito (banda roja) tubo x 500 | Envases de 500 tubos capilares heparinizados para microhematocrito, de 75 mm. de longitud, de 1,4 a 1,6 mm. de diametro exterior y con un volumen a cargar no inferior a 80 ul. seran de paredes paralelas y bordes pulidos, siendo indispensable la identifica
4 | 6323 | Capilar para analizador de gases Opti CCA | Capilar para analizador de gases Opti CCA
4 | 8987 | Capilar para Minicap (Sebia)
4 | 4655 | Capilar sin heparina microhematocrito (banda azul) tubo x 500 | Envases de 500 tubos capilares no heparinizados para microhematocrito, de 75 mm. de longitud, de 1,4 a 1,6 mm. de diametro exterior y con un volumen a cargar no inferior a 80 ul. seran de paredes paralelas y bordes pulidos, siendo indispensable la identif
4 | 2355 | Capilares de succion. | Capilares de succión para espectrofotómetro metrolab 1600 Plus cod. 1217.
4 | 2067 | Capillary Tubes | Capillary Tubes MG 0002 x 250
4 | 2570 | Capsula de Platino de 25-30 ml. Para Bromatologia. | CAPSULA DE PLATINO DE 25-30 ML
4 | 2560 | Capsula enlozada de 40 cm. de diametro. | Capsula enlozada de 40 cm. de diametro.
4 | 3062 | Capsula gunther porcelana 20 cc. | Capsula de porcelana de 20 cc. tipo gunther
4 | 3063 | Capsula gunther porcelana 250 cc. | Capsula de porcelana de 250 cc. tipo gunther.
4 | 2873 | Capsula Koplin Plastico Horizontal 10 portaobjetos. | Capsula Koplin horizontal plastico 10 portaobjetos.
4 | 4838 | Capsula Koplin Plastico Horizontal 20-25 portas | Capsula de plastico tipo koplin, horizontal, para 20-25 portaobjetos.
4 | 4837 | Capsula Koplin Plastico Vertical 5-6 port. | Capsula koplin de plastico con tapa, vertical, para 5-6 portaobjetos.
4 | 10030 | Capsula Koplin Vidrio Horizontal
4 | 5035 | Capsula Koplin Vidrio Vertical x 5 portas | Capsula vidrio koplin vertical 5 portas
4 | 2092 | capsula para micromuestra bp2288-para AVL | capsula para micromuestra-para AVL
4 | 4177 | Carbamato acido de sodio x gramos | Gramos de carbamato acido de sodio (en envases de xx gramos de contenido).
4 | 3667 | Carbamazepina-control | Control para dosaje de carbamazepina por metodo de polarizacion por fluorescencia.
4 | 3668 | Carbamazepina-curva calib. | Curva de calibracion para dosaje de carbamazepina por metodo de polarizacion por fluorescencia.
4 | 3669 | Carbamazepina-reactivo | Reactivo para dosaje de carbamazepina por metodo de polarizacion por fluorescencia. debe incluir accesorios (tubos y cubetas de reaccion), por 100 det. para ser usado en equipo tdx (abbott).
4 | 5111 | Carbenicilina x 50 discos | Envases por 50 discos de carbenicilina 100 ug.
4 | 4176 | Carbon activado x gramos | x gramos de Carbon activado
4 | 4163 | Carbonato de calcio x gramos | Gramos de carbonato de calcio (en envases de 100 gramos de contenido).
4 | 4174 | Carbonato de litio x 250 gr | Carbonato de litio (en envases de 250 gramos de contenido).
4 | 4186 | Carbonato de potasio x gramos | Gramos de carbonato de potasio (en envases de xx gramos de contenido).
4 | 4172 | Carbonato de sodio anhidro x gramos | Gramos de carbonato de sodio anhidro (en envases de xx gramos de contenido).
4 | 7046 | Carcinoma de células renales código M3632 | Carcinoma de células renales código M3632
4 | 2669 | Caretinina x 1 ml. 18-0211 | Caretinina x 1 ml. 18-0211.
4 | 4171 | Carmoisina x g | Gramos de colorante carmoisina (c.i. nº 14720) o acido red 4 -chronotrope fb-azorrubina)
4 | 4170 | Carmoisine (food red 3) x gramo | Gramos de colorante carmoisine (food red 3) para usar en pruebas para alimentos.
4 | 10482 | Cartucho cinta impresora
4 | 2572 | Cartuchos Extraccion Materia Grasa. | CARTUCHOS P/ EXTRACCION MAT. GRASA X 25 UNIDADES.
4 | 6324 | Cassette estandard Nivel 1 BP7536 | Cassette estandard Nivel 1 BP7536Cassette estandart Nivel 1 BP7536
4 | 6325 | Cassette estandard Nivel 2 BP7554 | Cassette estandard Nivel 2 BP7554
4 | 6326 | Cassette estandard Nivel 3 BP7543 | Cassette estandard Nivel 3 BP7543
4 | 7943 | Cassette multidrogas
4 | 2610 | Cassette plast.p/proc.biopsia endoscopica c/tapa aprox 1 mm | Cassette plastico para procesar biopsias endoscopicas con tapa de aproximadamente 1 mm. para ser utilizado en consola de inclusion marca shandon.
4 | 6327 | Cassette x 25 det p/ Osmetech BP 7559 | Cassette x 25 det p/ Osmetech BP 7559
4 | 2670 | Cd 10 | Envase por 1 ml. de contenido de cd 10 cod. ncl-cd10-270 (novocastra).
4 | 10583 | CD 11
4 | 2671 | Cd 15 | Cd 15 x 1 ml.cc. o 6 ml. reducido.
4 | 2686 | CD 1a clon 010 M3571 | CD 1a clon 010 M3571
4 | 2673 | Cd 20 x 1 ml. | Cd 20 x 1 ml. tipo dako cod. m0755/novocastra cod. ncl-cd20-7d1.
4 | 2660 | CD 21, antic.monoclonal antihumano.M-0784. | CD 21, antic.monoclonal antihumano.M-0784.
4 | 2675 | Cd 23 | Envase por 1 ml. de contenido de cd23 cod. ncl-cd23-1-b12 (novocastra).
4 | 2676 | Cd 3, t cell | Envase por 1 ml. de contenido de cd 3, t cell cod. ncl-cd3p (novocastra) / a 0452 (dako).
4 | 2677 | Cd 31 | Envase por 1 ml. de contenido de cd 31 cod. ncl-cd31-1a10 (novocastra) / m 0823 (dako).
4 | 2678 | Cd 34 x 1 ml | Cd 34 x 1 ml tipo novocastra cod.ncl end /dako cod. m7165.
4 | 2679 | Cd 4 | Cd 4 clon 11f6 novocastra ncl-cd4-1f6.
4 | 2680 | Cd 43 x 1 ml. | Cd 43 x 1 ml. tipo dako cod.m0786 / novocastra cod.ncl-dft1.
4 | 2681 | Cd 5 | Envase por 1 ml. de contenido de cd 5 cod. ncl-cd5-4c7 (novocastra)
4 | 2682 | CD 56 | Envases x 1ml de cd 56
4 | 2683 | Cd 79a x 1 ml. | Cd 79a x 1 ml tipo dako cod. 7050 / novocastra cod. ncl cd 79a 192.
4 | 2684 | Cd 8 | Cd 8 clon 4 b11 novocastra ncl-cd8-295.
4 | 2647 | cd-138 clon ML 15C M7228. DAKO | cd-138 clon ML 15C M7228. DAKO
4 | 2674 | Cd30-ber h2 antig.ki 1 clon ber h2 isotipo igg1,kappa c.m751 | Cd30-ber h2 antig. ki clon ber h2 isotipo igg1 kappa codigo m-751 tipo dako.
4 | 2672 | CD7 MAB CBC 37 art M-7255 DAKO por 1 ml | CD7 MAB CBC 37 art M-7255 DAKO por 1 ml
4 | 2635 | Cd99 | Envase por 1 ml. de contenido de cd 99 cod. ncl-cd99 (novocastra) / m 3601 (dako).
4 | 10658 | CDX2 x 1 ml.
4 | 3554 | Cea 125 calcet (calibrador eclia) | Cea 125 calcet (calcet eclia)
4 | 3555 | Cea 125 por eclia x 100 determinac | Cea 125 por eclia x 100 determinaciones para ser usado en el equipo elecys 2010/
4 | 3556 | Cea calcet (calibrador) por eclia | Cea calcet (calibrador),por eclia, para ser usado en el equipo elecys 2010.
4 | 3770 | CEA X 100 DET | CEA X 100 DET QUIMIOLUMINISENCIA IMMULITE
4 | 5110 | Cefaclor 30 ug. x 50 discos | Cefaclor 30 ug.Envases de 50 discos
4 | 5107 | Cefalotina x 50 discos | Cefalotina, envases por 50 discos
4 | 8221 | cefazolina x 50 discos
4 | 5207 | Cefepime x 50 discos | Cefepime 30 ug.Envases por 50 discos
4 | 5256 | Cefepime-Clavulónico 30/10, 50 discos. | Cefepime-Clavulónico 30/10 en envases por 50 discos.
4 | 5255 | Cefoperazona 75 ug x 50 discos | Cefoperazona 75 ug.Envases por 50 discos
4 | 5254 | Cefotaxime x 50 discos | Cefotaxime, envases por 50 discos
4 | 5253 | Cefotaxime/clavulonico | Cefotaxime/clavulonico 30/10. Envases x 50 discos
4 | 5252 | Cefoxitin x 50 discos | Cefoxitin, envases por 50 discos
4 | 5251 | Cefpodoxima x 50 discos. | Cefpodoxima x 50 discos.
4 | 8338 | Ceftaroline 30 ug x 50 discos
4 | 10706 | Ceftazidima - Avibactama x50 discos
4 | 5250 | Ceftazidima x 50 discos | Ceftazidima, envases por 50 discos
4 | 5249 | Ceftazidima/clavulonico 30/10 x 50 discos | Ceftazidima/clavulonico 30/10.Envases x 50 discos
4 | 10711 | Ceftobiprole x50 discos
4 | 10705 | Ceftolozane - tazobact x50discos
4 | 5248 | Ceftriaxone x 50 discos | Ceftriaxone 30 ug.Envases por 50 discos
4 | 5259 | Cefuroxima x 50 discos | Cefuroxima, envases por 50 discos
4 | 4434 | Celdas Matrix p/ Axsym x 100 unidades | Celdas Matrix p/ Axsym x 100 unidades
4 | 9023 | Cellclean Auto para Sismex XN 1000 S
4 | 3505 | Cellobiosa x 5 gramos (difco 0160-12-2) | Cellobiosa x 5 grs (difco 0160-12-2).
4 | 4169 | Cellobiose x 10 gramos | Gramos de cellobiosa en envase por 10 gramos.
4 | 9022 | Cellpack DCL para Sismex XN 1000 S
4 | 9021 | Cellpack DFL para Sismex XN 1000 S
4 | 2636 | Celulas plasmaticas | Celulas plasmaticas x 1 ml. (m7077).
4 | 10201 | Centrífuga para hemoterapia
4 | 2874 | Cepillo cerda laboratorio para matraces | Cepillo de cerda de laboratorio para matraces (cuello largo).
4 | 4835 | Cepillo cerda laboratorio para tubos ensayo | Cepillo cerda para limpiar tubos de ensayo.(enviar una unidad de muestra).
4 | 4834 | Cepillo cerda laboratorio probetas grandes | Cepillo cerda para limpiar probetas grandes.(enviar una unidad de muestra).
4 | 4833 | Cepillo cerda laboratorio tubos hemolisis | Cepillo cerda para limpiar tubos de hemolisis.(enviar una unidad de muestra).
4 | 2637 | C-erb b2 x 1 ml. | C-erb b2 x 1 ml. tipo dako cod. a 0485/novocastra cod. ncl-pc11.
4 | 7318 | CFAS (Roche)
4 | 7319 | CFAS CK MB (Roche)
4 | 8866 | CFAS CK MB para Cobas C311
4 | 8869 | CFAS HBA1C (Hemoglobina glicosilada) para Cobas C311
4 | 8865 | CFAS Lípido para Cobas C311
4 | 8863 | CFAS para Cobas C311
4 | 8864 | CFAS Proteína para Cobas C311
4 | 3970 | Cfas Proteinas. cod 140037 Hitachi 911. | Cfas Proteinas cod.140037 para autoanalizador de quimica hitachi 911.
4 | 8867 | CFAS PUC para Cobas C311
4 | 9591 | CHAGAS Calibrador para ARCHITECT
4 | 9493 | CHAGAS CONTROL PARA ARCHITECT
4 | 4277 | Chagas Elisa x 192 det. | Chagas Elisa x 192 det. Biomerieux
4 | 9465 | Chagas para Architect
4 | 7023 | Chagas por aglutinación Directa (5x20) | Chagas por aglutinación Directa
4 | 4276 | Chagas por Elisa x 96 det. | Equipo para la determinación de anticuerpos anti tripanosoma cruzi en suero por elisa por 96 det.
4 | 2774 | Chagas por hemaglutinacion x 96 det | Equipo para la determinacion de chagas por hemoaglutinacion indirecta, incluidas las policubetas descartables de 96 pocillos en forma de u numeradas. debera incluir testigos positivos y negativos. por 80 det.
4 | 5150 | Chelex 100 Resin 50-100 MESH grado Biologia Molecular x 500 Gs. | Chelex 100 Resin 50-100 MESH grado Biologia Molecular x 500 Gs.
4 | 2755 | Chemiestry Liquid Protein | Chemiestry Liquid Protein
4 | 2756 | Chemistry Calibrator para ADVIA 1200 cod. 8063T03129462 | Chemistry Calibrator para ADVIA 1200 cod. 8063T03129462
4 | 5069 | Chomagar para ECC 4x250 ml. | Chomagar para ECC (Coli+Coliformes) 4x250 ml.
4 | 2078 | Chomois for electrodes cleaning YB 0731. | Chomois for electrodes cleaning YB 0731 para equipo de gases en sangre avl-993.
4 | 7922 | Chromagar cándida (CA220)
4 | 3506 | Chromagar x 250 ml. | CHROMAGAR EN ENVASES PARA PREPARAR 250 ML
4 | 3249 | Chromotrope 2 r x gr | Chromotrope 2 r. en envases de 25 gramos de contenido
4 | 4168 | Cianocina x gs. | Gramos de cianocina.
4 | 3274 | Cianosina x gramos. | Cianosina (en envase de 10 gramos)
4 | 4167 | Cianuro de potasio x 100 grs. | Cianuro de potasio (en envases de 100 gramos de contenido).
4 | 2976 | Cianuro de potasio x grs | Cianuro de potasio (en envases de 250 gramos de contenido).
4 | 4166 | Ciclamato de potasio p.a. x 250 grs. | Envase conteniendo 250 gramos de ciclamato de potasio p.a.
4 | 4165 | Ciclamato de sodio p.a. x gramos | Gramos de ciclamato de sodio p.a.
4 | 2638 | Ciclina | Ciclina de novocastra (ncl-cyclin di gm)
4 | 4197 | Ciclohexano p.a. x litro | Litros de ciclohexano p.a.
4 | 5071 | Cicloheximida x 5 gramos | Cicloheximida cristalina (actidione) envases de 5 gramos.
4 | 3670 | Ciclosporina curva de calibracion | Curva de calibracion para ciclosporina por el metodo de polarizacion por fluorescencia.
4 | 3671 | Ciclosporina reactivo | Reactivo para dosaje de ciclosporina por el metodo de polarizacion por fluorescencia. debe incluir accesorios (tubos y cubetas de reaccion ),por 100 determinaciones para ser usado en equipo tdx (abbott).
4 | 3672 | Ciclosporina-control | Control para el dosaje de ciclosporina por el metodo de polarizacion por fluorescencia.
4 | 2875 | Cinta Enmascarar 1.2 cm. (Lab) | Cinta Enmascarar 1.2 cm. para laboratorio.
4 | 2876 | Cinta Enmascarar 2.5 cm. (Lab). | Cinta enmascarar de 2.5 cm. para laboratorio.
4 | 5233 | Ciprofloxacina x 50 discos | Ciprofloxacina, envases por 50 discos
4 | 8124 | Cisteína x gramos
4 | 8676 | citometria BD facsflow sheath fluid | citometria BD facsflow sheath fluid
4 | 8675 | citometria tubos | citometria tubos
4 | 2639 | Citoqueratina de alto peso molecular x 1 ml | Citoqueratina de alto peso molecular x 1 ml clon 34 b 12 cod.0630.
4 | 2640 | Citoqueratina x 1 ml | Envase por 1 ml. de contenido de citoqueratina cod. m 3515 (dako).
4 | 4173 | Citrato de amonio x 100 gramos | Citrato de amonio (en envases de 100 gramos de contenido).
4 | 4175 | Citrato de hierro amoniacal x 10 gramos | Envase conteniendo 10 gramos de Citrato de hierro amoniacal.
4 | 4209 | Citrato de magnesio x gramos | Citrato de magnesio (en envases de xx gramos de contenido).
4 | 4208 | Citrato de sodio x gramos | Envase conteniendo x gramos de citrato de sodio
4 | 4207 | Citrato disodico x gr | Gramos de citrato disodico (en envases de xx gramos de contenido).
4 | 4206 | Citrato trisodico x gr | Gramos de citrato trisodico (en envases de xx gramos de contenido).
4 | 9180 | CI-TROL 1
4 | 9181 | CI-TROL 2
4 | 9182 | CI-TROL 3
4 | 4298 | CK (creatinfosfoquinasa) UV unitest 20/30 det. | Equipo para la determinacion de la actividad de creantinfosfokinasa (CPK) por metodo u.v.,para 20-30 determinaciones individuales, (una por frasco).
4 | 4297 | CK fraccion M y B método cinético. Unitest | Equipo para la determinacion de la actividad de la creantinfosfokinasa (CPK) por separacion inmunologica de la fraccion mb por 19 det. por 2.5 ml.
4 | 2267 | CK MB AA Líquida | CK MB AA Líquida
4 | 2977 | CK MB liquido 10x10 ml HUMAN | CK MB liquido 10x10 ml HUMAN
4 | 8813 | CK MB para Cobas C311
4 | 2757 | CK MB por 625 determ. para ADVIA1200 | CK MB por 625 determ. para ADVIA1200
4 | 2266 | CK NAC 10x20 ml UV AA | CK NAC 10x20 ml UV AA
4 | 3969 | Ck Nac hitachi 911 cod. 190079. | Kit de reactivo sistema hitachi 911 para Ck-Nac (cod.190 079).
4 | 4003 | Ck Nac MB hitachi 911 cod. 190025. | Kit de reactivo sistema hitachi 911 (cod.190 025).
4 | 7313 | CK NAC para Miura 500
4 | 2758 | CK NAC por 720 determ. para ADVIA 1200 | CK NAC por 720 determ. para ADVIA 1200
4 | 3557 | Cleancell 6x380 ml | Cleancell 6x380 ml- (1140 determinaciones) cod. 132014-para ser usado en el equipo elecys 2010-
4 | 2392 | Cleaner Solution 6 x 2500 ml. | Cleaner Solution 6 x 2500 ml.
4 | 2160 | Cleaning Solution 3 x 90 ml BP 1889 | Solucion de limpieza BP 1889 x 3 unidades x 90 ml
4 | 2107 | Cleaning solution BP 1607/BP1025 AVL 9140/9180 | Solucion de Limpieza BP 1607 AVL 9140.
4 | 5246 | Clindamicina x 50 discos | Clindamicina, envases por 50 discos
4 | 7206 | Clip para cierre de bolsas T/Stomacher
4 | 10731 | Cloramina T
4 | 5257 | Cloranfenicol 50 discos | Cloranfenicol, envases por 50 discos
4 | 4205 | Clorhidrato de bencidina x gramos | Gramos de clorhidrato de bencina (en envases de xx gramos de contenido).
4 | 4204 | Clorhidrato de difenilamina x gramos | Gramos de clorhidrato de difenilamina.
4 | 4203 | Clorhidrato hidroximetilamina x 100 gramos | Envase conteniendo 100 gramos de clorhidrato hidroximetilamina
4 | 4202 | Cloroformo p.a. x litro | Cloroformo p.a. (en envases por 1 litro de contenido).
4 | 2573 | Cloroformo x 4 lts. hplc merck. | Cloroformo x 4 lts. hplc merck.
4 | 4401 | Cloruro de Bario dihidratado envases x 100 grs. | Cloruro de Bario dihidratado envases x 100 grs.
4 | 4201 | Cloruro de bario dihidratado x 10 gramos | Cloruro de bario dihidratado. (En envase de 10 gramos de contenido)
4 | 2978 | Cloruro de bario dihidratado x 5 gramos | Cloruro de bario dihidratado. (En envase de 5 gramos de contenido)
4 | 4200 | Cloruro de calcio dihidratado | Cloruro de calcio 2 h2o (en envases de 50 gramos de contenido).
4 | 4187 | Cloruro de calcio hexahidratado x gramos | Gramos de cloruro de calcio hexahidratado (en envases de 100 gramos de contenido).
4 | 2979 | Cloruro de calcio p.a. anhidro x 250 gr | Cloruro de calcio p.a. anhidro (en envases de 250 gramos de contenido).
4 | 9058 | Cloruro de Calcio para BFT II
4 | 4198 | Cloruro de calcio purísimo | Cloruro de calcio purísimo
4 | 4210 | Cloruro de colina x gr | Gramos de cloruro de colina (en envases de xx gramos de contenido).
4 | 4196 | Cloruro de hidroxil amonio x gr | Gramos de cloruro de hidroxil amonio (en envases de xx gramos de contenido).
4 | 4195 | Cloruro de litio x gramos | Gramos de cloruro de litio para uso en biologia molecular,en envase por 50 gramos.
4 | 3507 | Cloruro de magnesio en envases de 25-50 gramos | Gramos de Cloruro de magnesio P.A.
4 | 2993 | Cloruro de magnesio x 100 gr | Cloruro de magnesio x 100 gr
4 | 4194 | Cloruro de manganeso x gramos | Gramos de cloruro de manganeso (en envases de xx gramos de contenido).
4 | 4193 | Cloruro de metilo p.a. x litro | Litros de diclorometano p.a.
4 | 4192 | Cloruro de oro amarillo x gramos | Gramos de acido cloro aurico (tetracloro aurato de hidrogeno trihidratado, oro 49.3 % peso molecular 393.8) marcas sigma, mallinckrodt, merck, cicarelli, tetrahedron.
4 | 4191 | Cloruro de picrilo x gramos | Gramos de cloruro de picrilo (en envases de xx gramos de contenido).
4 | 2969 | Cloruro de potasio x gr | Cloruro de potasio x gr
4 | 4189 | Cloruro de sodio crist.p.a. x gramos | Gramos de cloruro de sodio crist. p.a.(en envases de xx gramos de contenido).
4 | 4188 | Cloruro de zinc x 250 gr | Envase conteniendo 250 gramos de Cloruro de zinc
4 | 4329 | Cloruro en suero/liq.biolog.x 100 determin.por met.mercurim. | Equipo para dosaje de cloruros, en suero y liquidos biologicos por el metodo de valoracion de cloruros mercurimetrico, por 100 determ. con testigo.
4 | 3807 | Cloruro estannoso x 100 gr | Cloruro estannoso (en envases de 100 gramos de contenido).
4 | 2983 | Cloruro ferrico 6 h2O. x gramos | Envase conteniendo 100/250 gramos de Cloruro ferrico 6 h2o.
4 | 3162 | Cloruro ferrico p.a. x gramos | Gramos de cloruro ferrico p.a. (en envases de xx gramos de contenido).
4 | 3161 | Cloruro ferrico x gramo | Gramos de cloruro ferrico.
4 | 7653 | Clot Catcher (atrapacoágulos)
4 | 8693 | Coag control
4 | 5046 | Coagulasa plasma en viales x 8 det. | Frascos plasma liofilizado de conejo para la determinacion de coagulasa (cada envase debe contener cantidad suficiente para 8 det.)
4 | 4034 | Cocaina Reactivo Hitachi 902. | Cocaina reactivo Hitachi 902.
4 | 4432 | Cocaina x 100 determ.reactivo para TDX ABBOTT | Cocaina x 100 det reactivo para TDX ABBOTT
4 | 6963 | Cocaina-Marihuana x inmunocromatografía | Test para determinación por inmunocromatografía de Cocaina y Marihuana
4 | 10440 | Cocktail de extracción de gliadina
4 | 10699 | Cofias (Laboratorio)
4 | 8883 | Colagenasa x mg
4 | 2268 | Colestat enzimatico de Wiener por 1000 ml | Colestat enzimatico de Wiener por 1000 ml
4 | 2269 | Colesterol Enzimático x 1000 ml. | Colesterol Enzimático x 1000 ml.
4 | 8803 | Colesterol HDL para Cobas C311
4 | 4005 | Colesterol hitachi 911 cod. 100250. | Kit de reactivo sistema hitachi 911 para colesterol aa linea totalmente liquida. codigo 100250 ó colestat enzimatico.
4 | 7320 | Colesterol Human
4 | 8804 | Colesterol LDL para Cobas C311
4 | 2270 | Colesterol liquido AA 4 x 100 ml . | Colesterol liquido AA 4 x 100 ml.
4 | 2759 | Colesterol por 1857 determ para ADVIA 1200. | Equipo para la determinacion de Colesterol para ADVIA 1200.
4 | 2760 | Colesterol por 2150 determ para ADVIA 1200 | Colesterol por 2150 determ para ADVIA 1200
4 | 2761 | Colesterol por determinaciones para ADVIA 1200 | Colesterol unidades para ADVIA 1200
4 | 4328 | Colesterol serico x 1000 ml tipo colestat | Equipo para la determinacion de colesterol serico por metodo enzimatico por 500 determ.(1000 ml. de reactivo) con testigo.
4 | 8802 | Colesterol Total para Cobas C311
4 | 5243 | Coli Britania por 25 discos. | Envase de Coli Britania por 25 discos.
4 | 5081 | Colibritania x 25 discos. | Equipo para detección de E. coli por 25 discos.
4 | 5242 | Colistin x 50 discos | Colistin, envases por 50 discos
4 | 10854 | Columna de extracción - Puro Virus RNA
4 | 10941 | Columna de extraccion para RNA
4 | 7249 | COLUMNA INTERCAMBIO IONICO HEMOGLOBINA A2 | COLUMNA INTERCAMBIO IONICO HEMOGLOBINA A2
4 | 2137 | Combistips p/pipetas eppendorf de 1.25 ml stago cod. 0091004 | Combistips para pipetas eppendorf de 1.25 ml para coagulometro stago st4 cod. 0091004.
4 | 6296 | Combi-Trol Plus B Nivel 1 para Cobas B221 | Combi-Trol Plus B Nivel 1 para Cobas B221
4 | 6297 | Combi-Trol Plus B Nivel 2 para Cobas B221 | Combi-Trol Plus B Nivel 2 para Cobas B221
4 | 6298 | Combi-Trol Plus B Nivel 3 para Cobas B221 | Combi-Trol Plus B Nivel 3 para Cobas B221
4 | 8355 | Combo HIV (Ag/Ac) por Elisa x 480 determinaciones.
4 | 8823 | Complemento C3 para Cobas C311
4 | 7300 | Complemento C3 para Miura 500
4 | 8824 | Complemento C4 para Cobas C311
4 | 7301 | Complemento C4 para Miura 500
4 | 2877 | Concentrador Orina Minicon B15. | Concentrador para orina Minicon B15 8 celdas por unidad.
4 | 2116 | CONFITEST IIIControl calidad 3 niveles x 12 ampollas cada una hc 0049 | CONFITEST IIIControl calidad 3 niveles x 12 ampollas cada una hc 0049
4 | 3858 | Conj.con fluores(frag.fab 2) de conejo | Conjugado con fluoresceina (frg.fab 2) de conejo antiglobulina de raton.
4 | 6305 | Conjunto de Kit de tubuladuras de bomba y fluido para Mindray. | Conjunto de Kit de tubuladuras de bomba y fluido para Mindray.
4 | 6306 | Conjunto de lámparas para Mindray BA 88A. (BA890001300) | Conjunto de lámparas para Mindray BA 88A.
4 | 2878 | Contenedor de reactivo 25 ml. RA-1000 x 10 unid. | Contenedores de reactivo de 25 ml. para technicon RA-500, RA-1000, RA-XT por 10 unidades.
4 | 2879 | Contenedores de reactivo 2,5 ml. RA-1000 x 10. | Contenedores de rectivo de 2.5 ml par technicom RA-500, RA-1000, RA-XT por 10 unidades.
4 | 2775 | Control +/- para Toxoplasmosis HAI. | Control +/- para Toxoplasmosis HAI.
4 | 6484 | Control 3 niveles 3x3ml COUNTER 19 | Control tres niveles bajo normal y alto 3x3 ml para AA Counter 19.
4 | 4428 | Control Anti Hepatitis C x 50 det. | Control Anti Hepatitis C x 50 det. - Reactivos para AXSYM (Abbott)
4 | 4367 | Control Anti HIV (1+2) | Control Anti HIV (1+2) - Reactivos para AXSYM (Abbott)
4 | 4379 | Control Antic. anti rubeola x 50 det. | Control Antic. anti rubeola x 50 det. - Reactivos para AXSYM (Abbott)
4 | 4378 | Control Antic. IgC contra Citomegalovirus x 50 det. | Control Antic. IgC contra Citomegalovirus x 50 det. - Reactivos para AXSYM (Abbott)
4 | 4377 | Control Antigeno de superficie Hepatitis B | Control Antigeno de superficie Hepatitis B - Reactivos para AXSYM (Abbott)
4 | 3733 | Control antitiroideo | Control antitiroideo
4 | 3980 | Control Calibración hitachi 911 Precinorm uqcs cod.149005. | Frascos de Control de Calidad Precinorm uqcs x 5 ml para hitachi 911. (cod 149005- lote 189636/37/39).
4 | 4014 | Control Calibración hitachi 911 Precipath uqcs cod149015 | Frascos control calidad hitachi 911 precipath uqcs x 5 ml (cod. 149015-lote 189436).
4 | 8139 | Control cardíaco Alto/Bajo IQC
4 | 10483 | Control CK MB 3 niveles
4 | 4376 | Control CMV IgM x 50 det. | Control CMV IgM x 50 det. - Reactivos para AXSYM (Abbott)
4 | 4375 | Control contra Sup. Hep. B | Control contra Sup. Hep. B - Reactivos para AXSYM (Abbott)
4 | 4374 | Control Core G IMX x 50 test | Control Core G IMX x 50 test - Reactivos para AXSYM (Abbott)
4 | 4373 | Control core M 50 determinaciones IMX | Control core M 50 determinaciones IMX
4 | 4372 | Control Core M IMX x 50 test | Control Core M IMX x 50 test - Reactivos para AXSYM (Abbott)
4 | 8029 | Control Corrida Hemoglobina Patolog. Sebia Ref. 4792
4 | 4275 | Control de Banco de sangre por Programa Nacional | Control de Banco de sangre por Programa Nacional
4 | 9770 | Control de calidad p/módulo ISE MINDRAY BS300
4 | 9146 | Control Dimero D
4 | 2304 | Control Eigthchek para Sysmex. | Control Hematológico Eightcheck para Sysmex.
4 | 10867 | Control Hb A2 patológico para Sebia
4 | 2309 | Control Hematológico @check para XT1800i y XS1000 | Control Hematológico para Sysmex SF- Check (EIGHTCHECK)
4 | 9055 | Control Hematológico XNCHECK para contador hematológico XN1000S
4 | 10203 | Control Hypergama ref. 4787
4 | 10847 | Control IGG COV2 para Architect
4 | 4371 | Control IgM Anti A | Control IgM Anti A - Reactivos para AXSYM (Abbott)
4 | 6878 | Control inmunológico p/ IgA/G/M y C3/C4 x 1 ml. NIVEL 1 ( CONTROL TURBITEST AA) | Control inmunológico p/ IgA/G/M y C3/C4 x 1 ml.
4 | 10427 | Control inmunológico p/ IgA/G/M y C3/C4 x 1 ml. NIVEL 2 ( CONTROL TURBITEST AA)
4 | 7355 | Control microalbuminuria (Miura 500)
4 | 4370 | CONTROL MULTICONSTITUYENTE AXSYM | CONTROL MULTICONSTITUYENTE AXSYM
4 | 8427 | Control negativo para grupo ABO y RH para técnica en microplaca
4 | 4013 | Control Normal CK-MB Hitachi. | Control Normal para CK-MB Hitachi.
4 | 4012 | Control Normal Hgb Glicosilada Hitachi. | Control Normal para Hemoglobina Glicosilada para Hitachi - Precinorm
4 | 6971 | Control para Antígenos Febriles | Control para Antígenos Febriles
4 | 6995 | Control para corrida CSF. Ref 4794 | Control para corrida CSF. Ref 4794
4 | 7448 | Control para Hemoglobina Glicosilada para Miura 500
4 | 7692 | Control para Hemoglobina Glicosilada Turbitest AA
4 | 7203 | Control para Huddleson | Control para Huddleson
4 | 9131 | Control Para Troponina (CARDIAC POC)
4 | 4011 | Control Patologico CK-MB Hitachi. | Control Patologico CK-MB Hitachi.
4 | 4010 | Control Patologico Hgb Glicosilada Hitachi. | Control patologico hemoglobina Glicosilada Hitachi. - Precipath
4 | 9059 | Control Plasma Normal para BFT II
4 | 9061 | Control Plasma Patológico para BFT II
4 | 6994 | Control PM proteinas cod. 4781. Sebia | Control PM proteinas cod. 4781. Sebia
4 | 9082 | Control Positivo anti DNA
4 | 3833 | Control positivo anti mitocondria (AMA) | Control positivo anti mitocondria (AMA) en raton x 0,5 ml
4 | 3867 | Control positivo anti musculo liso | Control positivo anti musculo liso x 1 ml-
4 | 3866 | Control positivo anti musculo liso (asma) | Control positivo anti musculo liso (asma) en raton x 0,5ml
4 | 3865 | Control positivo antinucleo patente moteado | Control positivo antinucleo patente moteado- x 1 ml-
4 | 3864 | Control positivo antinucleo patente nucleolar | Control positivo antinucleo patente nucleolar- x 1 ml-
4 | 2390 | Control Preciclot I/II para STA Compact | Reactivo Control Preciclot I/II para coagulómetro STA Compact
4 | 7041 | Control Preciclot Plus I Stago. | Control Preciclot Plus I Stago.
4 | 2416 | Control Preciclot Plus II Stago. | Control Preciclot Plus II stago.
4 | 6991 | Control proteínas para corridas p/SEBIA Ref 4785 | Control proteínas para corridas p/SEBIA Ref 4785
4 | 3558 | Control RIA 3 niveles | Control RIA 3 niveles
4 | 4033 | Control Set IgE Hitachi 902. | Control set IgE para equipo hitachi 902.
4 | 2381 | Control Sta - HBPM/LMWH 6X2X1 ML. | Control Sta - HBPM/LMWH 6X2X1 ml.
4 | 2139 | Control tipo unicalibrator p/stago | Control calibrador multiple para coagulometro stago st4
4 | 3863 | Control toxo para IFI x 0.5 ml. | Control toxo para IFI x 0.5 ml.
4 | 2791 | Control widal | Control positivo y negativo para reaccion de widal por 2 ml.
4 | 7269 | Controles para Contador Hematológico Mindray
4 | 3820 | Controles Standart Tecnolab. | Controles Standart Tecnolab.
4 | 8752 | Coomassi Blue x gr
4 | 4032 | Copa de Muestra Hitachi 902 x 500 unidades. | Copa de muestra hitachi 902 x 500 unidades. cod.190081.
4 | 3697 | COPA DE MUESTRA IMMULITE | COPA DE MUESTRA IMMULITE
4 | 2722 | COPAS DE MUESTRA para equipo ADVIA CENATURO. | COPAS DE MUESTRA PARA EQUIPO ADVIA CENTAURO.
4 | 8855 | Copas de muestra x 250 u para Cobas C311
4 | 4031 | Copas para Muestras x 3000 unidades. | Copas para muestras x 3000 unidades para ser usado en el contador hematologico seac hemacomp 10
4 | 9013 | CORTISOL LIBRE URINARIO
4 | 3696 | CORTISOL X 100 DET | CORTISOL X 100 DET QUIMIOLUMINISENCIA IMMULITE
4 | 8807 | CPK para Cobas C311
4 | 3160 | Creatina monohidrato x 10 g. | Envase conteniendo 10 gramos de creatina monohidrato.
4 | 2271 | Creatinina AA cinética x 120 determinaciones. | CREATININA AA CINETICA X 120 DET.
4 | 4327 | Creatinina directa sin despr. x 240 det. | Equipos para la determinacion de creatinina directa en suero y orina, por metodo colorimetrico punto final, sin desproteinizado que incluya testigo, por 240 determinaciones.
4 | 4009 | Creatinina hitachi 911 cod. 100251. | Kit de reactivo sistema hitachi 911 para creatinina (codigo.100251) .
4 | 2985 | Creatinina liquida 200 ml HUMAN | Creatinina liquida 200 ml HUMAN
4 | 8808 | Creatinina para Cobas C311
4 | 2762 | Creatinina por 2700 determ. para ADVIA 1200 | Creatinina por 2700 determ. para ADVIA 1200
4 | 2763 | Creatinina por 4020 determ. para Advia. | Equipo para la determinación de Creatinina por 4020 determinaciones para equipo ADVIA.
4 | 2871 | Creatinina por 720 determinaciones para ADVIA 1200. | Equipo para la determinacion de Creatinina para ADVIA 1200.
4 | 4326 | Creatinina verdadera con despr. x 100-120 det. | Equipos para la determinacion de creatinina verdadera en suero y orina, por metodo colorimetrico punto final, con desproteinizado que incluya testigo, por 120 determinaciones.
4 | 2984 | Creatinina x gs. | Envase conteniendo 25 gramos de Creatinina monohidrato
4 | 4653 | Crioviales de 3 ml con tapa rosca externa esteriles autoclavable | Crioviales de 3 ml con tapa rosca externa esteriles autoclavable
4 | 5149 | Crioviales esteriles de 2 ml rosca externa librre de DNA y RNA | Crioviales esteriles de 2 ml rosca externa librre de DNA y RNA
4 | 2880 | Crisol de porcelana 102/50 | Crisol de porcelana 102/50.
4 | 3064 | Crisol porcelana de 3 x 4 | Crisol de porcelana de 3 por 4.
4 | 2970 | Crisol porcelana de 5 x 4 | Crisol de porcelana forma baja, sin tapa, diametro= 50 mm, altura= 40 mm (gunter o hct) adjuntar muestra.
4 | 2574 | Cristalizador vidrio 100 mm x 50 mm | Cristalizador de vidrio de 100 por 50 mm.
4 | 2575 | Cristalizador vidrio 50 mm x 25 mm | Cristalizador de vidrio de 50 por 25 mm.
4 | 2576 | Cristalizador vidrio 65 mm x 45 mm | Cristalizador de vidrio de 65 por 45 mm.
4 | 2577 | Cristalizador vidrio 80 mm x 40 mm | Cristalizador de vidrio de 80 por 40 mm.
4 | 2578 | Cristalizador vidrio para vino | Cristalizador de vidrio para vino
4 | 3159 | Cromato de potasio x 200 gr | Gramos de cromato de potasio (en envases de 200 gramos de contenido).
4 | 2641 | Cromogramina x 1 ml. | Cromogramina x 1 ml tipo dako cod. 869/novocastra cod. ncl-ch rom.
4 | 3508 | Cromotrope x 25 gr. | Envase conteniendo 25 gramos de Cromotrope
4 | 2642 | Csa II (k-1497) | Csa II (k-1497)
4 | 9174 | CT1 (Pastillas) | Para Cobas C311
4 | 2349 | Ctrl Normal/ Anormal HG ADVIA 1200 cod. 80635068 | Ctrl Normal/ Anormal HG ADVIA 1200 cod. 80635068
4 | 9123 | Cubeta CA 660 (Reaction Tube Sysmex CA) SU-40 | Reaction Tube Sysmex CA
4 | 2881 | Cubeta coagulometro clot 1 a | Cubeta para el coagulometro clot 1 a.
4 | 10126 | Cubeta de análisis T/Hatch para bromatología (Bolsa x 2 u.)
4 | 4008 | Cubeta de Muestra Micro para Hitachi 911. | Cubeta Micro para Hitachi 911.
4 | 10205 | Cubeta de muestra para autoanalizador INCCA
4 | 2272 | Cubeta de Muestra. Env x 1000 u. | Cubeta de muestra para METROLAB 2300 PLUS
4 | 2235 | Cubeta de muestras pediátricas. | Cubeta de muestras pedriáticas (copitas) para METROLAB 2300 PLUS
4 | 9535 | Cubeta de reacción p/ COBAS (Plancha)
4 | 6307 | Cubeta de reaccion para autoanalizador Mindray bs-3000 | Cubeta de reaccion para autoanalizador Mindray bs-3000
4 | 2233 | Cubeta de Reactivos x 50 ml. Con tapa | Cubeta reactivos x 50 ml. con tapa a rosca para Metrolab 2300 Plus.
4 | 2896 | Cubeta de tincion. | Cubeta de tincion.
4 | 10581 | Cubeta FL 5 x 100 unidades
4 | 7906 | Cubeta para hemoglobina BP 1432
4 | 7800 | Cubeta para Miura
4 | 3127 | Cubeta plastica de coloracion 12 x 12 x 8 c/tapa hermetica | Cubeta de plastico para coloracion de 12 por 12 por 8 cm., con tapa hermetica.
4 | 3090 | Cubeta plastica de volumen reducido (1 ml.) | Cubeta plastica de volumen reducido (1ml.) de 1 cm. de diametro de fondo cuadrado para ser usado en espetrofotometro shimadzu.
4 | 2382 | Cubeta STA 6 x 1000 unidades. | Cubeta STA6x1000 unid. para Coagulómetro STA Compact
4 | 4832 | Cubeta-caras iguales-material vidrio: 1x1 | Cubeta-caras iguales-material vidrio: 1x1
4 | 4007 | Cubetas de reaccion hitachi 911. | Cubetas de reaccion hitachi 911 por 4 juegos (cod.488084).
4 | 9014 | Cubetas de Reacción para Mindray BS-200E
4 | 2259 | Cubetas de reacción x 1200 unidades para Metrolab | Cubetas de reacción x 1200 unidades para Metrolab
4 | 2224 | Cubetas de reactivos x 20 ml. | CUBETAS REACTIVOS X 20 ML CON TAPA A ROSCA PARA METROLAB 2300 PLUS
4 | 2225 | Cubetas de reactivos x 20 ml. sin tapa. | CUBETAS REACTIVOS X 20 ML SIN TAPA PARA METROLAB 2300 PLUS.
4 | 2226 | Cubetas de reactivos x 30 ml. con tapa rosca. | CUBETAS REACTIVOS X 30 ML C/ TAPA ROSCA PARA METROLAB 2300 PLUS
4 | 4357 | Cubetas para TDX/ IMX caja por 100 unidades | Cubetas para TDX/ IMX caja por 100 unidades
4 | 4030 | Cubetas Reacción Hitachi 902. | Cubetas reacción Hitachi 902
4 | 2080 | Cubierta electrodo pH YB 0735. | Cubierta de electrodo pH YB 0735 para equipo de gases en sangre AVL-993.
4 | 2082 | Cubierta electrodo referencia BP 1090. | Cubierta de electrodo referencia BP 1090 para equipo de gases en sangre AVL-993.
4 | 2084 | Cubierta y membrana pCO2 YB 0733 | Cubierta y membrana pCO2 YB 0733 para equipo de gases en sangre AVL-993.
4 | 2079 | Cubierta y Membrana pH de referencia YB 0734. | Cubierta y Membrana PH de referencia YB 0734.
4 | 2087 | Cubierta y membrana pO2 YB 0732. | Cubierta y membrana pO2 YB 0732 para equipo de gases en sangre AVL-993.
4 | 4006 | Cubiletes para Hitachi 911 (190081). Bolsas x 250 u. | Cubiletes para Hitachi 911 (190081). Bolsas x 250 u
4 | 4503 | Cubrecamara tipo neubauer caja x 10 unidades | Envases por 10 unidades de cubrecamaras para camaras de recuento, libre de toda impureza o artefacto que en vidrio pueda alterar la refraccion.
4 | 4502 | Cubreobjeto 18 mm x 18 mm. Envase x 100 u. | Envases por x unidades de cubreobjetos de cristal incoloro de 18 por 18 mm. perfectamente aisladas de polvo y toda impureza o artefactos de material que pueda alterar la refraccion.
4 | 4500 | Cubreobjeto 24 mm x 24 mm cajas x 100 unidades | Cajas por 100 unidades de cubreobjetos de cristal incoloro de 24 por 24 mm. perfectamente aisladas de polvo y toda impureza o artefactos de material que pueda alterar la refraccion.
4 | 4498 | Cubreobjeto 24 mm x 36 mm cajas x 100 unidades | Envases por 100 unidades de cubreobjetos de cristal incoloro de 24 por 36 mm. perfectamente aisladas de polvo y toda impureza o artefactos de material que pueda alterar la refraccion.
4 | 4497 | Cubreobjeto 24 mm x 40 mm cajas x 100 unidades | Envases por 100 unidades de cubreobjetos de 24 x 40 mm. para ser usados en montador automatico consul marca shandon. si la marca cotizada no es shandon / corning / tecnon / k enviar 300 unidades para verificar adaptabilidad.
4 | 4496 | Cubreobjeto 24 mm x 50 mm cajas x 100 unidades | Envases por 100 unidades de cubreobjetos de 24 x 50 mm. para ser usados en montador automatico consul marca shandon. si la marca cotizada no es shandon / corning / tecnon / k enviar 300 unidades para verificar adaptabilidad.
4 | 4495 | Cubreobjeto 24 mm x 60 mm cajas x 100 unidades | Envases por 100 unidades de cubreobjetos de 24 x 60 mm. para ser usados en montador automatico consul marca shandon. si la marca cotizada no es shandon o corning enviar 300 unidades para verificar adaptabilidad.
4 | 2883 | Cubreobjetos 18 x 18 caja por 200 unidades | Cubreobjetos 20 x 20 caja por 200 unidades
4 | 2870 | Cuenta celulas (pianito) p/microscopio nikon alphaphot ys | Cuenta c‚lulas x 8 vías (pianito) t/citocon, para microscopio mca. nikon alphaphot ys.
4 | 2197 | Cuvette Conditioner para ADVIA 1200 cod.8063B01417951 | Cuvette Conditioner para ADVIA 1200 cod.8063B0141795
4 | 2198 | Cuvette RRV para ADVIA 1200 cod. 8063094002801 | Cuvette RRV para ADVIA 1200 cod. 8063094002801
4 | 9148 | Cuvette SUC-400A | Cubeta para coagulómetro CS 2000 i
4 | 2201 | Cuvette Wash (cubetas de lavado) para ADVIA 1200 cod.8063B01417851 | Cuvette Wash (cubetas de lavado) para ADVIA 1200 cod.8063B01417851
4 | 7929 | D(+) Glucosa anhidra
4 | 8498 | DAB kit DAB/50ml. Buffer 50 ml.
4 | 3158 | D-arabinosa x 1 gr | Envase conteniendo 1 gramo de D-arabinosa
4 | 2383 | D-Di Test (Dimero D x 60 det) | Reactivo D-Di Test (Dimero D x 60 det) para Coagulómetro STA Compact
4 | 9597 | Decalcificante a base de EDTA-TRIS. Solución
4 | 3992 | Degasificador para hitachi 911 cod.488049. | Degasificador para equipo hitachi 911 codigo 488049.
4 | 3157 | Dehidroepiandrosterona p.a. x 10 gramos | Dehidroepiandrosterona p.a. (en envases de 10 gramos de contenido).
4 | 4869 | Densimetro orina rango 1000-1060 | Densimetro para orina de rango 1000 / 1060 acondicionados en cajas individuales.
4 | 3016 | Descartador de punzantes x 1 litro - (Laboratorio) | DESCARTADOR DE AGUJAS PARA LABORATORIO CON EXPULSADOR AUTOMATICO DE AGUJAS, CONSTRUIDO EN PLASTICO RESISTENTE, CON CIERRE HERMETICO E INVIOLABLE, POR UN LITRO.
4 | 10874 | Descartador de punzantes x 1/2 litro - (Laboratorio) | Descartador de punzantes x 1/2 litro - (Laboratorio) DESCARTADOR DE AGUJAS PARA LABORATORIO CON EXPULSADOR AUTOMATICO DE AGUJAS, CONSTRUIDO EN PLASTICO RESISTENTE, CON CIERRE HERMETICO E INVIOLABLE, POR MEDIO LITRO.
4 | 2885 | Descartador de punzantes x 7 litros - (Laboratorio) | DESCARTADOR DE AGUJAS PARA LABORATORIO CON EXPULSADOR AUTOMATICO DE AGUJAS, CONSTRUIDO EN PLASTICO RESISTENTE, CON CIERRE HERMETICO E INVIOLABLE, POR SIETE LITROS.
4 | 2886 | Desecador | Desecador de vidrio.
4 | 2643 | Desmina clon frasco x 1 ml art. m 0760 | Desmina clon: d 33, isotipo: igg1, kappa frasco por 1 ml codigo m-0760 tipo dako.
4 | 6890 | Desproteinizador 10x 2ml para Rapidlab 348 | Desproteinizador 10x 2ml para Rapidlab 348
4 | 2090 | Desproteinizador BP 0521 (Solución de Limpieza Cobas B221). | Desproteinizador BP 0521 para equipo Cobas 221
4 | 7071 | Det. Anticuerpo contra hepatitis A Total por Elisa por 96 det. | Det. Anticuerpo contra hepatitis A Total por Elisa por 96 det.
4 | 2986 | Deteccion PBP2 en S Aureus y S coagulasa negat x 50 dtermi.(Slidex MRSA) | Deteccion PBP2 en S Aureus y S coagulasa negat x 50 dtermi.(Slidex MRSA)
4 | 2227 | Detergente 6 X 500 ml. Metrolab 2300. | DETERGENTE 6 X 500 ML PARA METROLAB 2300 PLUS
4 | 10579 | Detergente Alcalino - Bidón x 2 litros
4 | 10580 | Detergente Antibacterial Libre de Fosfatos - Env. x 500 ml
4 | 7265 | Detergente BC para contador hematológico Mindray x 5 litros
4 | 3509 | Detergente de limpieza meck-520 | Detergente de limpieza meck-520 x 520, para contador hematologico.
4 | 2440 | Detergente enzimático para Nihon Kohden x 5 litros | Detergente envase por 5 litros J. T. Baker
4 | 3156 | Detergente isotonico x 1 litro | Detergente isotonico x 1 litro para ser usado en el contador hematologico seac hemacomp 10
4 | 5080 | Detergente no ionico-acido para laboratorio x 1 litro | Detergente para laboratorio no ionico acido (en envases de 1 litro de contenido).
4 | 5079 | Detergente no ionico-alcalino p/laboratorio x 1 litro | Litros de detergente para laboratorio no ionico alcalino (en envases de 1 litro de contenido).
4 | 5078 | Detergente no ionico-neutro para laboratorio x 5 litros | Detergente para laboratorio no ionico neutro (envases de 5 litros de contenido).
4 | 8361 | Detergente para equipo MINDRAY BS-200E (CD 80)
4 | 2987 | Detergente Pentaenzimatico bacteriostatico no ionico por 5 litros | Detergente Pentaenzimatico bacteriostatico no ionico por 5 litros
4 | 2384 | Detergente STA Cleaning Solution 2500 ml. | Reactivo Detergente STA Cleaning Solution 2500 ml. para Coagulómetro STA Compact. cajas por 6 unidades
4 | 7180 | Detergente x 5 litros p/contador GEO-MC | Detergente x 5 litros p/contador GEO-MC
4 | 3563 | Determinaciones de C4 para ADVIA 1200 | Determinaciones de C4 para ADVIA 1200
4 | 6299 | Determinaciones de Gases en sangre para Cobas B221 | Determinaciones de Gases en sangre para Cobas B221
4 | 7731 | Determinaciones de Sangre en Materia Fecal
4 | 2202 | Determinaciones de Transferrina para ADVIA 1200 | Determinaciones de Transferrina para ADVIA 1200
4 | 3155 | Dextrosa p.a. x 500 gr | Dextrosa p.a. (en envases de 500 gramos de contenido).
4 | 3695 | DHEA SULFATO X 100 DET | DHEA SULFATO X 100 DET QUIMIOLUMINISENCIA IMMULITE
4 | 3510 | Diaminobencidina x 110 ml listo para usar DAKO | Diaminobencidina x 110 ml listo para usar DAKO
4 | 3154 | Diaminobenzidina en pastillas. | Diaminobenzidina para uso en inmunohistoquimica en polvo o pastillas.
4 | 2644 | Diaminobenzidina liquida x 110 ml cód.S3468 | Envases por 110 ml. de diaminobenzidina líquida cod. S3468
4 | 3153 | Diclorhidrato de tetrametil para fenilendiamina x gr | Gramos de diclorhidrato de tetrametil para fenilendiamina.
4 | 3140 | Diclorhidrato l-arginina x gramos | Gramos diclorhidrato de l-arginina.
4 | 3151 | Diclorhidrato l-lisina x gramos | Gramos diclorhidrato de l-lisina.
4 | 3163 | Diclorhidrato l-ornitina x gramos | Gramos diclorhidrato de l-ornitina.
4 | 3149 | Diclorihidrato de ortotoluidina | Gramos de diclorihidrato de ortololuidina (en envases de xx gramos de contenido).
4 | 2988 | Dicromato de potasio x grs | Dicromato de potasio (en envases de xx gramos de contenido).
4 | 3147 | Dicromato de potasio, patron primario | Dicromato de potasio, patron primario de ref. sec. para valoraciones redox p.a (acs,iso) en envase por 80 gramos.
4 | 3511 | Dietary fiber total - kit | Kit dietary fiber total (tdf - 100 a sigma).
4 | 3146 | Dietilditiocarbonato de sodio x gramos | Gramos de dietilditiocarbonato de sodio (en envases de xx gramos de contenido).
4 | 3145 | Difenilamina x 100 gramos | Difenilamina (en envases de 100 gramos de contenido).
4 | 3144 | Difenilcarbazona x gramos | Gramos de difenilcarbazona.
4 | 3143 | Digitonona p.a por gramos | Gramos de digitonina p.a en envase por 5 gramos.
4 | 3694 | digoxina x 100 det. quimioluminiscencia | digoxina x 100 det
4 | 3142 | Diisopropil-eter p.a. x litro | Litros de diisopropil-eter p.a.
4 | 2385 | Diluent buffer sta 12 x 15 ml. | Buffer diluyente stago 12 x 15 ml.
4 | 2659 | Diluyente Anticuerpos con reductor de Backround DAKO x 50 ml | Diluyente Anticuerpos con reductor de Backround DAKO x 50 ml
4 | 2646 | Diluyente antisueros mono y policlonales x 120 ml cod.s 3022 | Envases por 120 ml. de diluyente de antisueros cod. 3022 (dako)
4 | 3141 | Diluyente antisueros mono y policlonales x 50 ml cod.s 809 | Diluyente antisueros mono policlonales por 50 ml codigo s-809 tipo dako.
4 | 2380 | Diluyente Cellpack x 20 litros para Sysmex. | Diluyente cellpack por 20 lt. para contadores hematológicos Sysmex.
4 | 3174 | Diluyente de antis.mono y polic. s1700 x 50 ml.. | Tris-hcl buffer conteniendo proteina cargadora y 0,015 m de azida sodica (s1700), por 50 ml.
4 | 2108 | Diluyente de orina BP 0344. | Diluyente orina BP 0344 para analizador electrolitico AVL 9140.
4 | 6308 | Diluyente de orina para Mindray. | Diluyente de orina para Mindray.
4 | 7219 | Diluyente para contador hematológico Mindray x 20 litros | Diluyente para contador hematológico Mindray x 20 litros
4 | 7009 | Diluyente para orina para equipo diestro | Diluyente para orina para equipo diestro
4 | 2456 | Diluyente por 20 lts. para Nihon kohden-8118k. | Diluyente Isotonac-3, mek-640 x 20 l. cod. T436D, p/contador Nihon kohden 8118k.
4 | 2386 | Diluyente STA Desorb U para STA Compact | Reactivo Diluyente STA Desorb U para Coagulómetro STA Compact
4 | 2387 | Diluyente STA Owren Koller | Reactivo Diluyente STA Owren Koller para Coagulómetro STA Compact.
4 | 7181 | Diluyente x 20 litros p/contador GEO-MC | Diluyente x 20 litros p/contador GEO-MC
4 | 6949 | Diluyente x 20 litros para WL para contador hematolog counter 19. | Diluyente x 20 litros para WL para contador hematolog counter 19.
4 | 3512 | Dimetil Sulfoxido x Lt. | Dimetil Sulfoxido x Lt.
4 | 3176 | Dimetilaminoazobenzene x 10 gr | Dimethylaminoazobenzene (en envases de 10 gramos de contenido).
4 | 3152 | Dimetilaminobenzaldheido x gr. | Gramos de dimetilaminobenzaldheido (en envases de xx gramos de contenido).
4 | 3648 | Dimetilformamida x litro | Litros de dimetilformamida (en envases por 1 litro de contenido).
4 | 2989 | Dinitrobenceno x 100 gramos | Envase conteniendo 100 gDinitrobenceno
4 | 3185 | Dinitrobenceno x 50 gr | Envase conteniendo 50 gDinitrobenceno
4 | 3272 | Dinitrophenyl Hydrazine x 10 gramos | Dinitrophenyl Hydrazine (En envase x 10 gramos de contenido)
4 | 4842 | Disco amianto 20 cm diametro | Discos de amianto de 20 cm. de diametro.
4 | 5077 | Disco bilis 5 mg concentr.p/identif.gram neg.anaerob.x 50 d | Discos bilis 5 mg. para identif. anaer. gram negativos x 50
4 | 5076 | Disco deteccion hidrolisis de esculina x 50 discos | Discos deteccion hidrolisis de esculina x 50.
4 | 5075 | Disco p/deteccion de nitrato reductasa en anaerobiosis x 50 | Discos para detec.de nitrato reductasa en anaerobiosis x 50.
4 | 5074 | Disco p/deteccion rapida de produccion de ureasa x 25 discos | Discos para detec.rapida de produc.de ureasa x 25.
4 | 5073 | Disco verde brillante p/indentif.bac.gram neg.anaer. x 50 d | Disco verde brillante para ident.bac.anaer.gram neg. x 50.
4 | 6610 | Discos de Betalactamasa Ácido | Discos de Betalactamasa Ácido ref. 45521 Uso Rosco Haemophilus/Neisseria/Staphylococcus
4 | 5241 | Discos S.P.S de 1000 ug. x 50 unidades. | Discos S.P.S de 1000 ug. x 50 unidades.
4 | 4805 | Dispensador automatico de 10 ml con recipiente | Dispensador automatico de reactivos para frasco con recipiente de 10 ml, de 1/10.merck art. 30188-083.
4 | 6859 | Dispensador automatico de 10 ml sin recipiente | Dispensador automatico de 10 ml sin recipiente
4 | 4804 | Dispensador automatico de 2.5-30 ml sin recipiente | Dispensador automatico de reactivos de 2.5 ml sin recipiente
4 | 4855 | Dispensador automatico de 25 ml sin recipiente | Dispensador automatico de reactivos de 25 ml sin recipiente
4 | 4588 | Dispensador automatico de 5-60 ml sin recipiente | Dispensador automatico de 5-60 ml sin recipiente
4 | 4530 | Dispensador de volumen variable 1-25 ml. con recipiente | Dispensador de volumen variable 1-25 ml. con recipiente
4 | 4529 | Dispensador de volumen variable 1-5 ml. con frasco 1000 ml. | Dispensador de volumen variable de 1-5 ml. con frasco color caramelo de 1000 ml.
4 | 4528 | Dispensador de volumen variable 5-25 ml. sin recipiente | Dispensador de volumen variable 5-25 ml. sin recipiente
4 | 4527 | Dispensador digital 10-20 ml | Dispensador digital 10-20 ml., volumen regulable, adaptable a distintas botellas.
4 | 4526 | Dispensador reactivo 0.1 a 1 ml | Dispensador automatico de reactivos para frasco de 0.1 a 1 ml.
4 | 4525 | Dispensador volumen variable 2-10 ml. c/frasco 1000 ml. | Dispensador volumen variable de 2-10 ml. con frasco color caram. de 1000 ml.
4 | 9062 | Dispositivo para BFT II (Cubeta)
4 | 8140 | Dispositivo portátil Cobas H232
4 | 3774 | D-manosa x gramos. | Gramos de d-manosa (en envases de 25 gramos de contenido).
4 | 5148 | DNA marker Ladder 100 bp, por 50 ug. | DNA marker Ladder 100 bp, por 50 ug.
4 | 6418 | DORIPENEM discos de antibiograma
4 | 2138 | Dosaje antitrombina III tipo Stachrom AT III p/stago x 60 d | Dosaje cuentitativo de antitrombina III por metodo de sustratos cromogenicos x 60 det.
4 | 2200 | Dosaje Dimero-D test Stago x 60 determinaciones | Determinacion semicuantitativa de dimero-d por el metodo de aglutinacion de particulas de latex en plasma.
4 | 3715 | Dosaje en placa Albumina x 12 determinaciones. | Placas para dosaje de albumina por Inmunodifusion Radial para 12 determinaciones.
4 | 3714 | Dosaje en placa alfa-1 Antitripsina x 12 det. | Placas para dosaje de alfa-1 Antitripsina por 12 determinaciones.
4 | 3713 | Dosaje en placa alfa-2 Macroglobulina x 12 det. | Placa para dosaje de alfa-2 Macroglobulina por 12 determinaciones.
4 | 3719 | Dosaje en placa Ceruloplasmina x 12 det. | Placa para dosaje de Ceruloplasmina por 12 determinaciones.
4 | 3712 | Dosaje en placa complemento C3 x 12 det | Placa para dosaje cuantitativo de complemento c3 por inmunodifusion radial por 12 deter.
4 | 3699 | Dosaje en placa complemento C4 x 12 det | Placa para dosaje cuantitativo de complemento c4 por inmunodifusion radial por 12 deter.
4 | 3710 | Dosaje en placa Haptoglobulina x 12 det. | Placas para dosaje de Haptoglobulina por inmunodifusion radial por 12 determinaciones.
4 | 3718 | Dosaje en placa Hemopexina x 12 det. | Placas para dosaje de Hemopexina por inmunodifusion radial por 12 determinaciones.
4 | 3722 | Dosaje en placa Inmunoglobulina A baja concentr. x 12 det | Placa para dosaje de inmunoglobulina a de baja concentracion por inmunodifusion radial por 12 det.
4 | 3708 | Dosaje en placa Inmunoglobulina A x 12 det | Placa para dosaje cuantitativo de inmunoglobulina a por inmunodifusion radial por 12 deter.
4 | 3707 | Dosaje en placa Inmunoglobulina G x 12 det | Placa para dosaje cuantitativo de inmunoglobulina g por inmunodifusion radial por 12 deter.
4 | 3706 | Dosaje en placa Inmunoglobulina M x 12 det | Placa para dosaje cuantitativo de inmunoglobulina m por inmunodifusion radial por 12 deter.
4 | 3705 | Dosaje en placa Inmunoglobulina M/G/A por 5 det.c/u | Placas combinadas para dosaje de inmunoglobulinas g, a y m por 5 det. cada una de ellas.
4 | 3704 | Dosaje en placa Transferrina x 12 det. | Placas para dosaje cuantitativo de Transferrina por inmunodifusion radial por 12 determinaciones.
4 | 3703 | Dosaje Inmunoglobulina M baja concentracion x 12 det | Placas para igm, baja concentracion, por idr por 12 determinaciones con testigo y tabla de referencia.
4 | 2458 | Dosaje trombina tipo Thrombin prest p/stago eq. x 12 viales | Dosaje tiempo de trombina para coagulometro stago st4 x 12 viales.
4 | 2579 | DPD free chlorine PP 5mlPK/100 | DPD free chlorine PP 5mlPK/100
4 | 3184 | D-trehalosa x 10 gs. | D-trehalosa. En envase de 10 gramos de contenido
4 | 2990 | D-trehalosa x 25 gr. | D-trehalosa. En envase de 25 gramos de contenido
4 | 2991 | D-Triptofano | D-Triptofano
4 | 3183 | Dulcitol por 25 gramos | Envase conteniendo 25 gramos de dulcitol. difco 0162-13-9.
4 | 9033 | Duodecyl Sulfato de Sodio x gramos
4 | 2634 | e-caderina clon NCH-38 M-3612. DAKO | e-caderina clon NCH-38 M-3612. DAKO
4 | 8861 | Ecotergent (Eco-D) para Cobas C311
4 | 3182 | Edta (env. x 500 gramos.) | Edta en envases de 500 gramos de contenido.
4 | 10188 | EDTA Capillary Tubes
4 | 2957 | EDTA p.a en envases de 100 gr | EDTA p.a en envases de 100 gr
4 | 6855 | EDTA x 50 discos | EDTA x 50 discos
4 | 10221 | Elastasa en materia fecal
4 | 2648 | Elastasa neutrofilica clon frasco x 1 ml art. m752 | Elastasa neutrofilica clon: np-57, isotipo: igg i g1, kappa frasco por 1 ml codigo m-752 tipo dako.
4 | 8777 | Electrodo combinado de PH p/carne y queso
4 | 5072 | Electrodo combinado de referencia para peachimetro | Electrodo combinado de referencia para peachimetro
4 | 4844 | Electrodo combinado ph Sentix 81 Art. 103642 | ELECTRODO COMBINADO PH SENTIX 81 ART. 103642
4 | 4882 | Electrodo combinado ph Sentix HW Art. 103650 | ELECTRODO COMBINADO PH SENTIX HW ART. 103650
4 | 4881 | Electrodo combinado ph Sentix SP Art. 103645 | ELECTRODO COMBINADO SENTIX SP 103645
4 | 2109 | Electrodo de Calcio BP 0360. | Electrodo calcio bp 0360 para analizador electrolitico AVL 9140.
4 | 7911 | Electrodo de calcio BP 1732
4 | 7910 | Electrodo de cloro BP 1729
4 | 4017 | Electrodo de Cloro Hitachi 902. | Electrodo de cloro p/ion selectivo equipo hitachi 902.
4 | 3784 | Electrodo de Cloro p/ ion selectivo AVL 9180 | electrodo de cloro equipo ion selectivo AVL 9180
4 | 2666 | Electrodo de Cloro para ADVIA 1200 cod.8063073004901 | Electrodo de Cloro para ADVIA 1200 cod.8063073004901
4 | 10391 | Electrodo de Cloro para cobas C311
4 | 7028 | Electrodo de cloro para Mindray | Electrodo de cloro para Mindray
4 | 6891 | Electrodo de Cloro para Rapidlab 348 | Electrodo de Cloro para Rapidlab 348
4 | 2110 | Electrodo de cloruro BP 0359 para AVl 9140 | Electrodo de cloruro BP 0359 para AVl 9140
4 | 6892 | Electrodo de pH para Rapidlab 348 | Electrodo de pH + 1 amp para Rapidlab 348
4 | 7908 | Electrodo de potasio BP 1731 Cobas
4 | 4028 | Electrodo de Potasio Hitachi 902. | Electodo de potasio cod.495091 para ser usado en el ion selectivo perteneciente al equipo hitachi 902.
4 | 6893 | Electrodo de Potasio p/equipo Rapidlab 348 | Electrodo de Potasio p/equipo Rapidlab 348
4 | 2204 | Electrodo de Potasio para ADVIA 1200 cod.8063073005001 | Electrodo de Potasio para ADVIA 1200 cod.8063073005001
4 | 3806 | Electrodo de Potasio para analizador Tecnolab. | Electrodo de Potasio para Analizador de Sodio y Potasio Tecnolab.
4 | 10390 | Electrodo de Potasio para cobas C311
4 | 7058 | Electrodo de potasio para Diestro 130
4 | 6309 | Electrodo de Potasio para Mindray | Electrodo de Potasio para Mindray
4 | 7944 | Electrodo de referencia de Diestro
4 | 4040 | Electrodo de referencia Hitachi 902. | Electrodo de referencia p/ion selectivo equipo Hitachi 902.
4 | 2205 | Electrodo de Referencia para ADVIA 1200 cod. 8063073065301 | Electrodo de Referencia para ADVIA 1200 cod. 8063073065301
4 | 10392 | Electrodo de Referencia para cobas C311
4 | 6310 | Electrodo de referencia para Mindray | Electrodo de referencia para Mindray
4 | 7997 | Electrodo de referencia para Rapidlab 348
4 | 7259 | Electrodo de referencia para TECNOLAB | Electrodo de referencia para TECNOLAB
4 | 8005 | Electrodo de referencia Ref Nº 03111873180 para Cobas
4 | 2111 | Electrodo de sodio BP 0413. | Electrodo de sodio BP 0413 para analizador electrolitico AVL 9140.
4 | 7909 | Electrodo de sodio BP 1730 Cobas
4 | 4026 | Electrodo de Sodio Hitachi 902. | Electrodo de na cod. 495090. Para ser usado en el ion selectivo perteneciente al equipo Hitachi 902.
4 | 2206 | Electrodo de Sodio para ADVIA 1200 cod.8063073005101 | Electrodo de Sodio para ADVIA 1200 cod.8063073005101
4 | 3805 | Electrodo de Sodio para analizador Tecnolab. | Electrodo de Sodio pra analizador de Sodio y Potasio Tecnolab.
4 | 10389 | Electrodo de Sodio para cobas C311
4 | 7234 | Electrodo de Sodio para Eq. Diestro 103
4 | 6311 | Electrodo de Sodio para Mindray | Electrodo de Sodio para Mindray
4 | 6894 | Electrodo de Sodio para Rapidlab 348 | Electrodo de Sodio + 1 ampolla para Rapidlab 348
4 | 6312 | Electrodo espaciador para Mindray. | Electrodo espaciador para Mindray.
4 | 2073 | Electrodo pCO2 BP 1389 | Electrodo pCO2 BP 0356/1389 para equipo de gases en sangre AVL-993.
4 | 6895 | Electrodo PCO2 para Rapidlab 348 | Electrodo PCO2 para Rapidlab 348
4 | 2085 | Electrodo pH BP 1390. | Electrodo pH BP 0357 / 1390 para equipo de gases en sangre AVL-993.
4 | 2083 | Electrodo pO2 BP 1388 | Electrodo pO2 BP 0355/1388 para equipo de gases en sangre AVL-993.
4 | 6896 | Electrodo PO2 para Rapidlab 348 | Electrodo PO2 para Rapidlab 348
4 | 2112 | Electrodo potasio BP 0359. | Electrodo de potasio BP 0359 para analizador electrolitico AVL 9140.
4 | 2071 | Electrodo referencia BP 1044 | Electrodo referencia BP 1044 para equipo de gases en sangre AVL-993.
4 | 2113 | Electrodo referencia BP 5026. | Electrodo referencia BP 5026 para analizador electrolitifo AVL 9140.
4 | 3559 | Electroquimioluminiscencia elecys 2010 | Electroquimioluminiscencia elecys 2010
4 | 6313 | Embolo para jeringa 100 ul para Mindray. | Embolo para jeringa 100 ul para Mindray.
4 | 3135 | Embudo buchner para papel diametro 9 mm | Embudo buchner de polipropileno, para diametro de papel de filtro de 9 cm.
4 | 10036 | Embudo de vidrio 15cm
4 | 3136 | Embudo filtrante 30 mm diametro c/placa de vidrio | Embudo filtrante de 30 mm de diametro, con placa de vidrio porosa de 40-60 um.
4 | 3137 | Embudo filtrante 40 mm diametro c/placa de vidrio | Embudo filtrante de 40 mm de diametro, con placa de vidrio porosa de 40-60 um.
4 | 3138 | Embudo plastico 10 cm diametro | Embudo plastico 10 cm. de diametro.
4 | 3104 | Embudo plastico 20 cm diametro | Embudo plastico 20 cm. de diametro.
4 | 3102 | Embudo plastico 5 cm diametro | Embudo plastico 5 cm. de diametro.
4 | 3126 | Embudo soporte filtro millipore tipo msi | Embudo soporte filtro millipore tipo msi
4 | 3094 | Embudo tipo buchner 140/71 gunther | Embudo tipo buchner -140/71 gunther.
4 | 3095 | Embudo tipo buchner 140/91 gunther | Embudo tipo buchner 140/91 gunther.
4 | 3096 | Embudo vidrio 10 cm diam. vastago corto | Embudo de vidrio con estrias prismaticas de vidrio grueso estriado de 10 cm. de vastago corto.
4 | 3097 | Embudo vidrio 10 cm diametro. Vastago largo | Embudo vidrio con estrias prismaticas de vidrio grueso estriado de 10 cm. de vastago largo.
4 | 3098 | Embudo vidrio 20 cm diametro | Embudo vidrio con estrias prismaticas de vidrio grueso estriado de 20 cm. de vastago largo.
4 | 3099 | Embudo vidrio 5 cm diametro | Embudo vidrio con estrias prismaticas de vidrio grueso estriado de 5 cm.
4 | 3100 | Embudo vidrio filtracion rapida 100 mm diametro | Embudo de vidrio de filtracion rapida, estriados, tallo corto, de 100 mm de diametro.
4 | 3101 | Embudo vidrio filtracion rapida 75 mm diametro | Embudos de vidrio de filtracion rapida, estriados, vastago corto, 75 mm de diametro.
4 | 5058 | Emulsion de yema de huevo esteril con telurito x ml. | Emulsion de yema de huevo esteril con telurito x ml.
4 | 5070 | Emulsion de yema de huevo esteril x 100 ml. | Emulsion de yema de huevo esteril x 100 ml.
4 | 5083 | Emulsión estéril de huevo x ml. | Mililitros de emulsión estéril de yema de huevo (eggs yolk emulsion steril).
4 | 3862 | Ena Profile | EQUIPO DE NEA PROFILE X 96 DTERMINACIONES.
4 | 7045 | Enolasa código M0873 Dako | Enolasa código M0873 Dako
4 | 5134 | Envase de perlas inmunomagneticas para E. Coli 0157 | Envase de perlas inmunomagneticas para E. Coli 0157 x 50 determinac. Marca Dynal
4 | 2922 | Envase plastico tipo gotero tapa a rosca x 100 ml
4 | 9743 | Enzima de restricción BAMHI
4 | 9199 | Enzima de restricción MnII
4 | 7556 | Enzima One step QRT PCR
4 | 3238 | Eosina amarillenta x gramos | Eosina amarillenta hidrosoluble (en envase por 25 gramos de contenido).
4 | 9634 | Epstein Barr VCA Elisa IgG
4 | 9633 | Epstein Barr VCA Elisa IgM
4 | 2778 | Eq. p/ident. rapida haemophilus, streptococus, etc x 25 d. | Equipo para identif.rapida en placa de haemophilus influenzae "b", streptococcus pneumoniae, neisseria meningitidis "a", "b", "c", "y" y "w135", escherichia coli k1, en liquido cefaloraquideo y otros liquidos biologicos, por 25 determinaciones, con contro
4 | 3861 | Equipo anticuerpo anticitoplasma neutrofilo (anca) x 60 | Equipo para la determinacion de anticuerpos anticitoplasma neutrofilo (anca) por inmunofluorescencia indirecta (10 portaobjetos con 6 orificios por lamina).
4 | 6970 | Equipo Antígenos Febriles (Widal) | Equipo Antígenos Febriles (Widal)
4 | 7006 | Equipo Biotinidasa x Elisa | Equipo Biotinidasa x Elisa
4 | 2723 | Equipo C3 por QL CENTAURO | Equipo C3 por QL CENTAURO
4 | 2738 | Equipo C4 por QL CENTAURO | Equipo C4 por QL CENTAURO
4 | 3860 | Equipo células ANA Hep-2 , 5 portas por 12 áreas. | Equipo para la determinación de células Hep-2, 5 portaobjetos por 12 áreas reactivas.
4 | 3831 | Equipo combinado de higado, riñón y estómago de rata x IFI | Equipo con improntas combinadas de higado,riñón y estómago de rata para reacciones de inmunofluorescencia con controles positivos y negativos para fan-aml-ama (10 improntas por 6 orificios cada una).
4 | 2221 | Equipo de C3 para ADVIA 1200 por 200 determinaciones | Equipo de C3 para ADVIA 1200 por 200 determinaciones
4 | 2765 | Equipo de Chagas HAI por 288 determinaciones. | Equipo para la determinación de chagas HAI por 288 determinaciones.
4 | 4948 | Equipo de E. Coli 0157 - 6 x 200ml | Equipo de E. Coli 0157 - 6 x 200ml
4 | 3859 | Equipo de HSV 1 y 2 x 100 det IFI | Equipo de HSV 1 y 2 x 100 det IFI
4 | 3007 | Equipo de HSV 1 y 2 x 48 det por IFI | Equipo de HSV 1 y 2 x 48 det por IFI
4 | 4273 | Equipo de HTLV por 96 det. Murex Elisa | Equipo de HTLV por 96 det. Murex Elisa
4 | 2780 | Equipo de HTLV x 100 det hemaglutinac. Serodia | Equipo de HTLV x 100 det hemaglutinac. Serodia
4 | 3513 | Equipo de Micoplasma IST 2 por 25 det. | Equipo de Micoplasma IST 2 por 25 det.
4 | 2291 | Equipo de Proteinograma. | EQUIPO DE PROTEINOGRAMA EN GEL DE AGAROSA SEBIA X 300 DETERMINACIONES.
4 | 7224 | Equipo de Toxoplasmosis por ifi por 120 det.
4 | 4159 | Equipo de Toxoplasmosis por ifi por 60 det. | Equipo para la determinacion de anticuerpos antitoxoplasma gondii por inmunofluorescencia por 60det. con controles positivos y negativos, improntas y accesorios correspondientes.
4 | 3845 | Equipo det. especifica ac (Ig A, Ig G / Ig M) | Equipo det. especifica ac (Ig A, Ig G / Ig M) anti sm, rnp, ss-a
4 | 3857 | Equipo det. p-anca y c-anca con controles | Equipo det. p-anca y c-anca con controles +/- conj.
4 | 6873 | Equipo detec. C3 turbidimétrico AA | Equipo detec. C3 turbidimétrico AA
4 | 6874 | Equipo detec. C4 turbidimétrico AA | Equipo detec. C4 turbidimétrico AA
4 | 6876 | Equipo detec. inmunoglobulina G turbidimétrico AA | Equipo detec. inmunoglobulina G turbidimétrico AA
4 | 6877 | Equipo detec. inmunoglobulina M turbidimétrico AA | Equipo detec. inmunoglobulina M turbidimétrico AA
4 | 3041 | Equipo detecc.pigm.biliares orina por 100 det. | Equipo para la deteccion de pigmentos biliares cualitativos en orina por 100 deter.
4 | 3869 | Equipo deteccion de clamydias x IFI | Equipo para deteccion de chlamydias por fluorescencia directa por 50 test.
4 | 3068 | Equipo deteccion de microalbuminuria/creatinina p/ | Equipo para la deteccion de microalbuminuria/creatinina p/
4 | 5068 | Equipo deteccion de pirazinamida | Equipo deteccion pirazinamida para tipificacion de bacterias.
4 | 5067 | Equipo deteccion gamma glutamil transpeptidasa | Equipo para deteccion de gamma glutamil transpeptidasa x 50 det.
4 | 5066 | Equipo deteccion pyr (pyr-a-ent) | Equipo para la deteccion de pyr (tipo pyr-a-ent).
4 | 2783 | Equipo deteccion streptococos beta hemolit. x latex x 50 det | Equipo de latex para la tipificacioin de estreptococo beta hemolitico grupos a,b,c,d,f,g por 50 determinaciones.
4 | 3560 | Equipo deteccion sub unidad b | Equipo deteccion sub unidad beta por elisa,x 50 det.
4 | 3069 | Equipo detección subunidad beta por inmunocromatografia x 20 det Baby Check | Equipo detección subunidad beta por inmunocromatografia x 20 det Baby Check
4 | 3008 | Equipo determinacion de ENA SCREENING x 96 det. | Equipo determ de ENA SCREENING x 96 det.
4 | 4271 | Equipo gluten Ig A 96 det. | Equipo para deteccion de gluten Ig A por eia por 96 det.
4 | 4283 | Equipo gluten Ig G 96 det. | Equipo para la deteccion gluten Ig G por eia de 96 determ.
4 | 4368 | Equipo HAVAB M por 100 determinaciones AXSYM. | Equipo para la determinación de HAVAB M por 100 determinaciones para AXSYM.
4 | 3070 | Equipo Helicobacter Pylori por inmunocromatografia x 20 det VEDA | Equipo Helicobacter Pylori por inmunocromatografia x 20 det VEDA
4 | 3855 | Equipo hidatidosis por inmunofluorescencia x 60 det | Equipos para la determinacion de hidatidosis por inmunoflourescencia, en equipos por 60 determinaciones que incluyan controles positivos y negativos y gammaglobulina titulada y demas accesorios
4 | 3527 | Equipo identificacion enterobacterias tipo api 20e | Equipo para la identificacion de enterobacterias tipo api 20e. en envases por 25 determinaciones. en tiras individuales por cada una de ellas. tipo bio merieux.
4 | 3515 | Equipo identificacion enterobacterias tipo api listeria | Equipo para la identificacion de enterobacterias tipo api listeria. en envases por 25 determinaciones. en tiras individuales por cada una de ellas.tipo bio merieux.
4 | 3854 | Equipo improntas crhitidia lucillae p/ anti dna x 70 det | Equipo para la determinacion de anticuerpos anti dna por inmunofluorescencia para 70 deter. (10 portaobjetos por 6 orificios por equipo) con testigo positivo y negativo.
4 | 3853 | Equipo improntas higado de rata para fan x 60 | Equipo para la determinacion de anticuerpos antinucleo (fan) con improntas de higado de rata por inmunofluorescencia para 60 determinaciones con controles.
4 | 3702 | Equipo medicion igg 1, igg 2, igg 3, igg 4 c/standares | Equipo combinado para la medicion de igg 1, igg 2, igg 3, igg 4 por inmunodifusion radial con testigo y tabla de referencia por 14 deter.
4 | 5065 | Equipo p/ detección de Toxina A y antig. Clostridium Difficile por cromatografia x 20 cassettes | Equipo p/ detección de Toxina A y antig. Clostridium Difficile por cromatografia x 20 cassettes
4 | 4269 | Equipo p/cultivo ureaplasma | Equipo para cultivo semicuantitativo de ureaplasma urealyticum y micoplasma hominis.
4 | 9166 | Equipo p/detección rápida antígeno streptococo A
4 | 10148 | Equipo p/determinar ASCA (anticuerpos anti-saccharomyces cervisiae) IGG/IGM x método Elisa
4 | 3852 | Equipo para CMV pp65 x ifi | Equipo deteccion cmv pp65 x ifi.debe incluir ac.monoclonales,conjugado y reactivos de separacion leucocitaria.
4 | 3851 | Equipo para cmv x if directa | Equipo para citomegalovirus (antigeno) por if directa x 100 det.
4 | 3701 | EQUIPO PARA DET. DE IgG SUBCLASS POR IDR | EQUIPO PARA LA DET DE IgG POR IDR POR 56 DET
4 | 8721 | Equipo para detección antígenos urinarios de S. pneumoniae
4 | 7037 | Equipo para determinación de Chagas por método IFI | Equipo para determinación de Chagas por método IFI
4 | 10171 | Equipo para determinar Calprotectina por Elisa
4 | 3850 | Equipo para HCV x if directa | Equipo para hsv (antigeno) por if directa x 100 det.
4 | 9555 | Equipo para la detección de Galactomananos (Ag. Aspergillus)
4 | 3849 | Equipo para la determinación de Varicella Zoster, por IFI. | EQUIPO PARA LA DETERMINACION DE VARICELLA ZOSTER POR IFI POR 120 DETERMINACIONES, CON IMPRONTAS, BUFFER Y CONTROLES.
4 | 9032 | Equipo para la detrm. de ACIDOS BILIARES en suero
4 | 5146 | Equipo para purififcacion de DNA de tejidos | Equipo para purififcacion de DNA de tejidos
4 | 2292 | Equipo para separación de Hemoglobinas en Gel de Agarosa. | EQUIPO PARA SEPARACION DE HEMOGLOBINAS EN GEL DE AGAROSA HYDRAGEL POR 70 DETERMINACIONES
4 | 3848 | Equipo por 60 determ de ASMA ( estomago de rata) | Equipo por 60 det de ASMA ( estomago de rata)
4 | 3847 | Equipo por IFI anti DNA con improntas | Equipo por IFI anti DNA por 42 det.
4 | 3846 | Equipo prueba de fta-abs con improntas, testigos, etc | Equipos para la prueba de fta-abs por inmunofluorescencia incluyendo las improntas correspondientes para 5 determinaciones, testigos positivos negativos, buffer gammaglobulina marcada y titulada y cubreobjetos para 60 det.
4 | 3009 | Equipo screening ac. (IgA/IgG/IgM) anti sm, rnp | Equipo creening ac. (iga/igg/igm) anti sm, rnp, ss-a, ss-b, scl-70 y jo
4 | 9255 | Equipo Sensititre (identificación de hongos y levaduras)
4 | 4268 | Equipo sperm-mar test ortho | Equipo sperm-mar test ortho.
4 | 3693 | Equipo sub unidad Beta (SHBG) por 100 det | Equipo sub unidad Beta (SHBG) por 100 det
4 | 9121 | Equipo TaqMan para determ. de HIV cargas virales. (ambiente) | Reactivo.
4 | 9025 | Equipo TaqMan para determ. de HIV cargas virales. (camara)
4 | 4884 | Equipo Thayer Martin (medio TM listo para usar). | Medio Thayer Martin; Equipo listo para usar que contenga: 2 -Medio base GC doble concentración de 50 ml cada uno. 2 -Solución de Hemoglobina al 2% en fcos. de 50 ml cada uno. VCNT y Solvente.
4 | 3819 | Equipo Virus Respiratorios panel I , con controles Chemicon | Equipo Virus Respiratorios panel I , con controles Chemicon
4 | 4380 | Equipo x 100 det de HBE reactivo por meia p/ Axsym | Equipo x 100 det de HBE reactivo por meia p/ AXSYM
4 | 3638 | Equipo x 13 runs COCAINA calibrador TDX | Equipo x 13 runs COCAINA calibrador TDX
4 | 3782 | Equipo x 50 det Imagen Chlamydia por IFD con controles, colorante,medio montaje, etc. | Equipo x 50 det Imagen Clamydia por IFD con controles, colorante,medio montaje, etc.
4 | 7000 | Equipo x 50 det p/ metapneumovirus humano por IFD. | Equipo x 50 det p/ metapneumovirus humano por IFD.
4 | 5240 | Eritromicina x 50 discos | Eritromicina, envases por 50 discos
4 | 3115 | Erlenmeyer con tapon con boca esmerilada x 1000 ml | Erlenmeyer de vidrio tipo pirex con boca esmerilada por 1000 ml., con tapon (enviar 1 unidad de muestra).
4 | 3103 | Erlenmeyer con tapon con boca esmerilada x 200 ml | Erlenmeyer de vidrio tipo pirex, con boca esmerilada x 200 ml. con tapon.(enviar 1 unidad de muestra).
4 | 3092 | Erlenmeyer cuello bisel x 250 ml | Erlenmeyer de vidrio cuello bisel por 250 ml.
4 | 3105 | ERlenmeyer de vidrio con tapon de plástico x 250 ml | ERlenmeyer de vidrio con tapon de plástico x 250 ml
4 | 3106 | ERlenmeyer de vidrio con tapon plastico de 2000ml | ERlenmeyer de vidrio con tapon plastico de 2000ml
4 | 3107 | Erlenmeyer polipropileno x 1000 ml | Erlenmeyer de polipropileno de 1000 ml.
4 | 2203 | Erlenmeyer polipropileno x 2000 ml | Erlenmeyer de polipropileno de 2000 ml.
4 | 5222 | Erlenmeyer polipropileno x 250 ml | Erlenmeyer de polipropileno de 250 ml.
4 | 4773 | Erlenmeyer sin tapon con boca esmerilada x 200 ml | Erlenmeyer con boca esmerilada por 200 ml.
4 | 4736 | Erlenmeyer vidrio x 100 ml | Erlenmeyer de vidrio pirex graduado sin tapon de 100 ml.
4 | 4734 | Erlenmeyer vidrio x 100 ml con tapon plastico | Erlenmeyer vidrio x 100 ml con tapon plastico
4 | 4761 | Erlenmeyer vidrio x 1000 ml | Erlenmeyer de vidrio pirex graduado sin tapon de 1000 ml.
4 | 4724 | Erlenmeyer vidrio x 125 ml | Erlenmeyer de vidrio pirex graduado sin tapon de 125 ml.
4 | 4725 | Erlenmeyer vidrio x 2000 ml. | Erlenmeyer de vidrio pirex graduado sin tapon de 2000 ml.
4 | 4726 | Erlenmeyer vidrio x 25 ml | Erlenmeyer de vidrio pirex graduado sin tapon de 25 ml.
4 | 4727 | Erlenmeyer vidrio x 250 ml | Erlenmeyer de vidrio pirex graduado sin tapon de 250 ml.
4 | 4728 | Erlenmeyer vidrio x 3000 ml | Erlenmeyer de vidrio pirex graduado sin tapon de 3000 ml.
4 | 4729 | Erlenmeyer vidrio x 3000 ml c/tapon | Erlenmeyer de vidrio tipo pirex con tapon x 3000 ml.
4 | 4730 | Erlenmeyer vidrio x 4000 ml | Erlenmeyer de vidrio pirex graduado sin tapon de 4000 ml.
4 | 4731 | Erlenmeyer vidrio x 500 ml | Erlenmeyer de vidrio pirex graduado sin tapon de 500 ml.
4 | 5239 | Ertapenem en envases de 50 discos. | Envases por 50 discos de Ertapenem de 10 ug.
4 | 7178 | ESBL + AMPC SCREENIN KIT X 50 | ESBL + AMPC SCREENIN KIT X 50
4 | 3181 | Esculina x gr | Gramos de esculina.
4 | 4880 | Espatula acero para drogas | Espatula acero para manipulear drogas de laboratorio.
4 | 2561 | Espatula plastica/acero para drogas | Espatula plastica o de acero para manipulear drogas de laboratorio.
4 | 4879 | Espatula poliamida reforzada | Espatula poliamida reforzada con fibra de vidrio 150 mm, un extremo cuchara y otro espatula.
4 | 2887 | Espatula, cuchara y pala de acero inox. | Espatula cuchara y pala acero.
4 | 3180 | Estabilizador colorac. may grunwald giemsa x lt. | Litros de estabilizador colorac. may grunwald giemsa (en envases de 1 litro de contenido).
4 | 3561 | Estradiol calcet (calibrador eclia) | Estradiol calcet (calibrador eclia)
4 | 2725 | Estradiol E2-6 III para Advia Centauro x 500 det. | Equipo para la determinación de Estradiol para equipo Advia Centauro.
4 | 2713 | ESTRADIOL por 100 determinaciones para equipo ADVIA CENTAURO. | Equipo para la determinación de ESTRADIOL por 100 determ. para equipo ADVIA CENTAURO.
4 | 7074 | Estreptococos Pneumoniae x 22 det | Estreptococos Pneumoniae x 22 det
4 | 5238 | Estreptomicina 300 ug. x 50 discos | Estreptomicina 300 ug. x 50 discos, envases por 20 discos
4 | 2650 | Estrogeno x 1 ml | Estrogeno x 1 ml. (m-7047).
4 | 3504 | Eter de petroleo (react. ph eur) x 500 ml. | Eter de petroleo, intervalo de ebullicion 50-70º (react. ph eur) x 500 ml.
4 | 3179 | Eter de petroleo x litro | Litros de eter de petroleo 30º-60º espectrofotometrico p.a. (en envases por 1 litro de contenido).
4 | 3178 | Eter dietilico x lt | Litros de eter dietilico (en envases por 1 litro de contenido).
4 | 3177 | Eter etilico (eter sulfúrico) p.a. x litro | Litros de eter etilico p.a. secado maximo 0,0075 (menor 0,01% de etanol y menor 1 p.p.m. butil hidroxitolueno)
4 | 3175 | Etil p-hidroxibenzoico p.a. x gramo | Gramos de etil p-hidroxibenzoico p.a.
4 | 3187 | Etilenglicol x litro. | Etilenglicol x litro.
4 | 4004 | Etiquetas Asignacion manual hitachi 911. | Etiquetas asignacion manual hitachi 911.
4 | 5064 | Extracto carne x grs. | Extracto carne (en envases de xx gramos de contenido).
4 | 5063 | Extracto levadura x grs. | Extracto levadura (en envases de x gramos de contenido).
4 | 5062 | Extracto malta x 100 gramos. | Extracto malta x 100 gramos.
4 | 6955 | Extran AP 21 (con ácido fosfórico) x litro | Extran AP 21 (con ácido fosfórico) x litro
4 | 6952 | E-Z Cleanser x 100 ml para contador hematologico counter 19. | E-Z Cleanser x 100 ml para contador hematologico counter 19.
4 | 2651 | Factor de transcripcion tiroideo x 1 ml (3575) | Factor de transcripcion tiroideo x 1 ml (3575).
4 | 6967 | Factor Reumatoideo Calibrador turbitest AA | Factor Reumatoideo Calibrador turbitest AA
4 | 6966 | Factor reumatoideo turbitest AA | Factor reumatoideo turbitest AA
4 | 2785 | Factor reumatoideo x 150 det | Equipo para la determinacion de factor reumatoideo mediante la prueba rapida de aglutinacion en placa con antigeno de latex- globulina, para 150 det. cada equipo debera incluir testigos positivos y negativos y placa de lectura.
4 | 5237 | Factor V x 50 discos. | Factor V, envases por 50 discos
4 | 2388 | Factor VIII Stago | Factor VIII (6 x 1 ml.) Difecient VIII Stago.
4 | 5236 | Factor X por 50 discos. | Factor X, envases por 50 discos .
4 | 2389 | Factor XII STA | FACTOR XII STA
4 | 2652 | Fascin x 1 ml (m-3567) | Fascin x 1 ml (m-3567).
4 | 3239 | Fast green f.c.e. x gr | Fast green f.c.e.(en envases de 10 gramos de contenido).
4 | 2980 | Fast red x 100 grs. | Envase conteniendo 100 gramos de Fast red
4 | 3240 | Fast red x gs. | Envase conteniendo 5 gramos de Fast red
4 | 2404 | FDP Plasma (PDF x 60 det) | Reactivo FDP Plasma (PDF x 60 det) para Coagulómetro STA Compact
4 | 8868 | FE Standard para Cobas C311
4 | 3562 | Fenilalanina neonatal x 192 determ Elisa | Fenilalanina neonatal x 192 determ Elisa
4 | 4267 | Fenilalanina x 192 det. | Equipo para la determinacion de fenilalanina por 192 det. sin placa filtrante con strips incluidos (elisa) marca icn.
4 | 3576 | Fenilalanina x 48 det. | Equipo por 48 det. para deteccion de fenilalanina por el metodo de guthrie marca sigma catalogo 160-a
4 | 3663 | Fenitoina/difenilhidantoina control | Control para dosaje de fenitoina por metodo de polarizacion por fluorescencia.
4 | 3661 | Fenitoina/difenilhidantoina curva calib. | Curva de calibracion para dosaje de fenitoina por metodo de polarizacion por fluorescencia.
4 | 3627 | Fenitoina/difenilhidantoina reactivo | Reactivo para dosaje de fenitoina por metodo de polarizacion por fluorescencia. debe incluir accesorios (tubos y cubetas de reaccion), por 100 det. para ser usado en equipo tdx (abbott).
4 | 3628 | Fenobarbital-control | Control para dosaje de fenobarbital por metodo de polarizacion por fluorescencia.
4 | 3629 | Fenobarbital-curva calib. | Curva de calibracion para dosaje de fenobarbital por metodo de polarizacion por fluorescencia.
4 | 3630 | Fenobarbital-reactivo | Reactivo para dosaje de fenobarbital por metodo de polarizacion por fluorescencia. debe incluir accesorios (tubos y cubetas de reaccion), por 100 det. para ser usado en equipo tdx (abbott).
4 | 2946 | Fenol cristalino p.a. x gramos
4 | 3173 | Fenol x 1 litro | Envase conteniendo 1 litro de fenol
4 | 2947 | Fenolftaleina difosfato x gramos SIGMA | Fenolftaleina difosfato x gramos SIGMA
4 | 2948 | Fenolftaleina x gramos | Fenolftaleina (en envases de x gramos de contenido).
4 | 3172 | Fenolftaleindisulfatotripotasico x gr. | Gramos de fenolftaleindisulfatotripotasico
4 | 3564 | Ferritina calcet (calibrador eclia) | Ferritina calcet (calibrador eclia)
4 | 3692 | FERRITINA X 100 DET | FERRITINA X 100 DET. POR QUIMIOLUMINISENCIA IMMULITE
4 | 3691 | FERRITINA x 500 tubos quimio IMMULITE | FERRITINA x 500 tubos quimio IMMULITE
4 | 3171 | Ferrocianuro de potasio x 100 grs | Ferrocianuro de potasio (sustancia insoluble 0,005%- cloro 0,010%- sulfato c/ens) en envases de 100 gramos de contenido.
4 | 2949 | Ferrocianuro de potasio x 50 grs. | Envases de 50 gramos de Ferrocianuro de Potasio.
4 | 2950 | Ferrocianuro de potasio x 500 grs | Ferrocianuro de potasio (sustancia insoluble 0,005%- cloro 0,010%- sulfato c/ens) en envases de 500 gramos de contenido.
4 | 2128 | Fibrinogeno en plasma/sangre cap. x 20 det. | Equipo para la deteccion de fibrinogeno por 20 det., metodo cronometrico en plasma ó sangre capilar. los equipos estaran provistos de cuadro correspondiente a cada lote para la ejecucion de los calculos.
4 | 2391 | Fibrinogeno STA FIB 2 (12 viales x 5ml) | Reactivo Fibrinogeno STA FIB 2 (12 viales x 5 ml) para Coagulómetro STA Compact
4 | 2098 | Fill port RE 0220 | Fill port RE 0220 para equipo de gases en sangre AVL-993.
4 | 6314 | Filtro de agua para Mindray. | Filtro de agua para Mindray.
4 | 3407 | Filtro de carbon activado para coloreador y montador automat | Filtros de carbon activado para uso en coloreador y montador automatico shandon cod.74110258.
4 | 7751 | FILTRO DE CARBÓN ACTIVADO PARA MINDRAY
4 | 7754 | FILTRO DE RESINA DESIONIZANTE PARA MINDRAY
4 | 6315 | Filtro de sedimento para Mindray | Filtro de agua para Mindray.
4 | 4016 | Filtro Desionizador hitachi 911. | Filtro Desionizador para hitachi 911.
4 | 10150 | Filtro Dual 5 Micra para Diálisis
4 | 7753 | FILTRO IL 11WCEZ PARA MINDRAY
4 | 4878 | Filtro jeringa cono universal | Filtro jeringa,cono universal no a rosca 22 um.
4 | 4400 | Filtro millipore para jeringa 0.22 U33MM | Filtro millipore para jeringa 0.22 U33MM
4 | 2357 | Filtro para capilar de aspiracion. | Filtro para capilar de aspiración x 10 unidades para espectrofótometro metrolab 1600 plus.
4 | 10145 | Filtro para Plaquetas
4 | 4877 | Filtros corning-250 m-p/bacterias-minipore 22 micr. | Filtro corning-250 ml para bacterias-minipore 22 microlitros-
4 | 4732 | Filtros cornning millipore 0,22um x 250ml | Filtros cornning millipore 0,22um x 250ml para bacterias.
4 | 2888 | Filtros de acetato para jeringas (tubos corning) | Filtros de acetato para jeringas, esteriles, 0,22 um x 32 mm (tubos corning).
4 | 2495 | Filtros de teflon, 13 mm de diametro | Filtros de teflon, 0,45 um, diametro= 13 mm x 100 unidades.
4 | 2496 | Filtros de teflon, 47 mm de diametro | Filtros de teflon, 0,45 um, diametro= 47 mm x 100 unidades.
4 | 2379 | Finntips start 1,25 ml x 100 unidades Stago | Finntips start 1,25 ml x 100 unidades Stago
4 | 3071 | Fisico quimico orina x 10 áreas 10SG. | Frascos conteniendo tiras reactivas para la determinacion fisicoquimica de orina con las siguientes areas: densidad, ph, proteinas, glucosa, cetonas, bilirrubina, sangre (con tetrametilbencidina como reactivo), urobilinogeno, nitritos y leucocitos tipo 10
4 | 3072 | Fisico quimico orina x 8 àreas Multistix SG. Env x 100 tiras | Frascos conteniendo tiras reactivas para determinacion fisico quimica dede orina con las siguientes areas: densidad, ph, proteinas, glucosa, cetonas, bilirrubina, sangre (tetrametilbencidina como reactivo), urobilinogeno tipo s.g. por frascos de 100 tiras
4 | 3408 | Floroglucin x gr | Gramos de floroglucin (en envases de xx gramos de contenido).
4 | 8749 | Floxina B gramos
4 | 2653 | Fluído proteina 15 NCL-GCDFP15 monoclonal NOVOCASTRA
4 | 3409 | Fluoresceina x gramos | Gramos de fluoresceina (en envases de xx gramos de contenido).
4 | 9020 | Fluorocel RET para Sismex XN 1000 S
4 | 9019 | Fluorocel WDF para Sismex XN 1000 S
4 | 9018 | Fluorocel WNR para Sismex XN 1000 S
4 | 2654 | Fluorodeoxiuridina (fudr) fluka cod 46875 x mg | Miligramos de fluorodeoxiuridina (fudr) tipo fluka cod.46875.
4 | 3518 | Fluoruro de sodio | Fluoruro de sodio en gramos
4 | 3552 | Folato II x 100 det. para Elecsys | FOLATO II X 100 DETERMINACIONES ELECSYS
4 | 3410 | Formaldheido p.a. x litro | Litros de formaldheido p.a.
4 | 3411 | Formol (formald.estab. con metanol) x litro | Litros de formol p.a.(formaldehido estab.con metanol titulo de 36,0 a 38 % p/p . residuo por calcinacion menor ',005%- acidez menor ',03%- cloruros 0,0001 %- sulfatos 0,002%- metales pesados 0,0002%- hierro 0,0001%- en envases de 1 litro de contenido).
4 | 3412 | Formol al 40 % x litro | Litros de formol al 40 % (en envase de 1 litro de contenido).
4 | 2655 | Fosfatasa ac.placent.clon:8 b6,isotipo igg2a kappa cod. m858 | Fosfatasa ac. placent. clon: 8 b6, isotipo igg 2a kappa codigo m-858 tipo dako.
4 | 4284 | Fosfatasa acida total cinetica x 20 det | Equipo para la determinacion de la actividad enzimatica de la fosfatasa acida total, por metodo cinetico por 20 det.
4 | 4325 | Fosfatasa acida total y prostatica colorim. x 25 det | Equipo para la determinacion de la actividad enzimatica de la fosfatasa acida,total y prostatica, por metodo colorimetrico punto final por 25 determinaciones.
4 | 2229 | Fosfatasa Alcalina AA ALP 405 x 100 ml. Línea Líquida. | Fosfatasa Alcalina AA ALP 405 x 100 ml. Línea Líquida.
4 | 4295 | Fosfatasa alcalina ALP 405 cinética optimizada 50 x 2.5 ml. | Equipo para la determinación de fosfatasa alcalina optimizada por método cinético UV ( 50 x 2,5 ml).
4 | 4324 | Fosfatasa Alcalina Colorimetrica Optimizada x 100-200 det | Equipo para la determinacion de fosfatasa alcalina en suero por metodo colorimetrico punto final, con sustrato de nitrofenil fosfato. estable a temperatura ambiente por 100-200 det. con testigo incluido.
4 | 2951 | Fosfatasa alcalina liquida 10x10 ml HUMAN | Fosfatasa alcalina liquida 10x10 ml HUMAN
4 | 4002 | Fosfatasa Alcalina Optimizada hitachi 911 cod. 190083. | Kit de reactivo sistema hitachi 911 para fosfatasa alcalina optimizada (cod.190083).
4 | 8811 | Fosfatasa Alcalina para Cobas C311
4 | 2208 | Fosfatasa Alcalina por 1110 determ para ADVIA 1200 | Fosfatasa Alcalina por 1110 determ para ADVIA 1200
4 | 2196 | Fosfatasa Alcalina por determinacion para ADVIA 1200 | Fosfatasa Alcalina por unidad para ADVIA 1200
4 | 3413 | Fosfato (pbs) o,067 m ph=7,6 solucion x l. | Litros de solucion salina tamponada con fosfatos (pbs) o,067 m ph= 7,6.
4 | 3414 | Fosfato buffer salino x 50 tabletas | Envases por 50 tabletas para preparar buffer fosfato salino.
4 | 3415 | Fosfato butterfields (sfb) solucion x l. | Litros de solucion de fosfato butterfields (sfb).
4 | 3416 | Fosfato de potasio dihidrogeno p.a | Gramos de fosfato de potasio dihidrogeno p.a (iso).
4 | 3430 | Fosfato de sodio y potasio x gr | Gramos de fosfato de sodio y potasio (en envases de xx gramos de contenido).
4 | 3418 | Fosfato dibas. o dipotas.(monoac.) 3 h2o x gr | Gramos de fosfato dibas.o dipotas. (monoac.) 3 h2o (en envases de xx gramos de contenido).
4 | 3406 | Fosfato dibas. o dipotas.(monoac.) p.a.x gr | Gramos de fosfato dibas. o dipotas. p.a.(monoac.).
4 | 3420 | Fosfato dibas. o disod.(monoac.) 7 h20 x gr | Gramos de fosfato dibas. o disod. (monoac.) 7 h2o (en envases de xx gramos de contenido).
4 | 3421 | Fosfato dibas. o disod.(monoac.) anhidro x 50 grs. | Gramos de fosfato dibas. o disod. (monoac.) anhidro (en envases de 50 gramos de contenido).
4 | 3519 | Fosfato Dibasico de Potasio Anhidro x grs. | FOSFATO DIBASICO DE POTASIO ANHIDRO
4 | 7852 | Fosfato dibásico de Sodio 12 H20 por g | Fosfato dibásico de Sodio 12 H20 por g
4 | 10778 | Fosfato dibásico de Sodio 7 H20 por g
4 | 4399 | Fosfato dibásico de Sodio anhidro por grs. | Fosfato dibásico de Sodio anhidro envase por x grs.
4 | 8403 | Fosfato Dibásico de Sodio dihidratado x gramos | Fosfato Dibásico de Sodio dihidratado x gramos
4 | 3422 | Fosfato dibasico o disod. 12 H20 x 250 gr | Envase conteniendo 250 gramos de fosfato dibas. o disod. (monoac.) 12 h2o
4 | 2952 | Fosfato dibasico o disod. 12 H2O x 1000 grs | Envase conteniendo 1000 gramos de fosfato dibasico o disodico (monoac.) 12 H2O
4 | 3423 | Fosfato monobas. o monopot. (diacido) p.a.x gr | Gramos de fosfato monobasasico o monopotasico (diacido) p.a. (en envases de 100 gramos de contenido).
4 | 3424 | Fosfato monobas. o monosod. (diacido) 1 h20 x 250 gr | Envase conteniendo 250 gramos de fosfato monobas. o monosod. (diacido) 1 h2o.
4 | 2953 | fosfato monobasico de sodio (diacido) .2 h20 x 50 gramos | Fosfato monobasico(diacido) de sodio. 2 h2o x 50 gramos
4 | 4398 | Fosfato Monobásico de Sodio Anhidro | Fosfato Monobásico de Sodio envases por 250 gr.
4 | 5234 | Fosfomicina x 200 ug. | Fosfomicina x 200 ug. Envases por 50 discos
4 | 5235 | Fosfomicina/glucosa 50 ug en envases x 50 discos | fosfomicina 50 ug en envases x 50 discos
4 | 4001 | Fosforo hitachi 911 cod. 100254. | Kit de reactivo sistema hitachi 911 para fosforo (cod.100254)
4 | 4323 | Fosforo inorgan. y fosfolip. colorim. c/standard 80 det | Equipos para la determinacion de fosforo inorganico y fosfolipidos en liquidos biologicos por metodo colorimetrico punto final para 80 determinaciones. debe incluir testigo y poder usarse complementariamente para la determinacion de cpk color y 5'nucleoti
4 | 2210 | Fósforo Inorgánico por 2506 determ para ADVIA 1200 | Fósforo Inorgánico por 2506 determ para ADVIA 1200
4 | 2968 | Fosforo liquido 2 x 100 ml HUMAN | Fosforo liquido 2 x 100 ml HUMAN
4 | 8814 | Fósforo para Cobas C311
4 | 2230 | Fosforo UV x 100 ml AA | Fosforo UV x 100 ml AA
4 | 7767 | Frasco de reactivos para Mindray
4 | 4733 | Frasco de vidrio incoloro x 250ml c/tapa | Frasco de vidrio incoloro,boca esmerilada por 250 ml.con tapa (enviar 1 unidad de muestra).
4 | 4748 | Frasco gotero vidrio acaramelado x 100 ml | Frasco gotero vidrio acaramelado por 100 ml.
4 | 4735 | Frasco lavador polietileo t/integral. x 250 ml. | Frasco lavador polietileno tipo integral x 250 ml.
4 | 4722 | Frasco lavador polietileo t/integral. x 500 ml. | Frasco lavador polietileno tipo integral x 500 ml.
4 | 4737 | Frasco tipo frasco-ampolla 3 cm alto x 4 ml c/tapon | Frascos vidrio transparente, tipo frasco ampolla, boca ancha de 1,5 cm. de diametro por 3 cm. de alto, capacidad 4 ml.
4 | 6435 | Frasco tipo Schott de 100 ml
4 | 5095 | Frasco tipo Schott de 1000 ml | Frasco de vidrio para preparar medio de cultivo tipo schott x 1000 ml.
4 | 4738 | Frasco tipo Schott de 125 ml | Frasco tipo Schott de 125 ml
4 | 5120 | Frasco tipo Schott de 250 ml | Frasco schott de 250 ml
4 | 4739 | Frasco tipo Schott de 500 ml | Frasco tipo Schott de vidrio borosilicato de 500 ml.
4 | 4740 | Frasco vidrio c/caram.boca esmer.con tapa x 250 ml | Frascos de vidrio color caramelo con boca esmerilada con tapa por 250 ml.
4 | 4741 | Frasco vidrio color caramelo c/tapa 100 ml. | Frasco vidrio color caramelo tapa esmerilada.
4 | 6863 | Frasco vidrio color caramelo c/tapa 1000 ml.
4 | 6860 | Frasco vidrio color caramelo c/tapa 200 ml. | Frasco vidrio color caramelo c/tapa 200 ml.
4 | 6862 | Frasco vidrio color caramelo c/tapa 500 ml.
4 | 4742 | Frasco vidrio incolor boca 2/4 cm tapa rosca baq. x 100 ml | Frasco vidrio incoloro, boca 2/4 cm, tapa roca baquelita x 100 ml.
4 | 4743 | Frasco vidrio incolor boca 2/4 cm tapa rosca baq. x 1000 ml | Frasco vidrio incoloro, boca 2/4 cm, tapa rosca baquelita x 1000 ml.
4 | 4744 | Frasco vidrio incolor boca 2/4 cm tapa rosca baq. x 500 ml | Frasco vidrio incoloro, boca 2/4 cm, con tapa rosca baquelita x 500 ml.
4 | 6861 | Frasco vidrio incoloro c/tapa a rosca 100 ml.
4 | 7871 | Frascos de Schott de 2000 ml
4 | 3425 | Fructosa x grs | Gramos fructosa.
4 | 3566 | Fsh calcet (calibrador eclia) | Fsh calcet (calibrador eclia)
4 | 2727 | FSH por 100 determ. para equipo ADVIA CENTAURO. | Equipo para la determinación de FSH por 100 determ. para equipo ADVIA CENTAURO.
4 | 3567 | Fsh por eclia x 100 det. para Elecsys 2010. | Fsh por eclia, x 100 determinaciones para ser utilizado en equipo eleccys 2010.-
4 | 3241 | Fucsina acida x gramos | Fucsina acida (en envases de 10 gramos de contenido).
4 | 3242 | Fucsina basica x gramos | Fucsina basica (en envases de 25 gramos de contenido).
4 | 3426 | Fucsina diamante x gramos | Gramos de fuscina basica diamante p.a. (en envases de 25 gramos de contenido).
4 | 4025 | Gac-10 Cartucho de Carbón Activado. Hitachi 902. | Gac-10-cartucho de carbon activado.
4 | 7144 | Galactosa por Elisa
4 | 4322 | Gamma glutamil transpeptidasa colorim. x 20 det | Equipo para la deter. de gamma-glutamil-transpeptidasa, en suero por metodo cinetico o colorimetrico punto final al usar accesorios, por 20 determinaciones, debe usar los accesorios de la misma marca.
4 | 2231 | Gamma GT Cinética AA L. líquida. | Equipo para determinar Gamma GT cinética AA. 20 x 3 ml.
4 | 6982 | Gamma GT Cinética AA. (No líquida) | Gamma GT Cinética AA. (No líquida)
4 | 4000 | Gamma GT hitachi 911 cod. 190088. | Kit de reactivo sistema hitachi 911 para gamma-glutamil-transpeptidasa (cod.190 088).
4 | 2956 | Gamma GT liquida 10x10 ml HUMAN | Gamma GT liquida 10x10 ml HUMAN
4 | 2211 | Gamma GT por 812 determ. para ADVIA 1200 | Gamma GT por 812 determ. para ADVIA 1200
4 | 6897 | Gas Cartridge x 2 tubos para Rapidlab 348 | Gas Cartridge x 2 tubos para Rapidlab 348
4 | 10371 | GATA3 concentrado MMab ratón, Clon L50-823. Fco x 1 ml.
4 | 2945 | Gelatina nutritiva x 500 gr para Bromatologia | Gelatina nutritiva x 500 gr para bromatologia
4 | 5061 | Gelatina nutritiva x grs | Gelatina nutritiva para bacteriologia x gr.
4 | 5060 | Generador atmosf.pobre o2-rica co2 p/campylobacter x 25 sobr | Equipo generador de medio microaerófilo p/cultivo de campylobacter caja x 25 sobres.
4 | 5022 | generador de atmosfera anaerobia (sin catalizador) | generador de atmosfera anaerobia (sin catalizador)
4 | 5082 | Generador gas p/anaerobiosis (tipo anaerocult a) x 10 sobres | Generador gas para anaerobiosis tipo anaerocult a (envases conteniendo 10 sobres de contenido).
4 | 5244 | Gentamicina 10 ug. x 50 discos | Gentamicina 10 ug.Envases por 50 discos
4 | 5260 | Gentamicina 120 ug. x 50 discos | Gentamicina 120 ug. Envases por 50 discos
4 | 3631 | Gentamicina-control | Control para dosaje de gentamicina por metodo de polarizacion por fluorescencia.
4 | 3632 | Gentamicina-curva calib. | Curva de calibracion para dosaje de gentamicina por metodo de polarizacion por fluorescencia.
4 | 3633 | Gentamicina-reactivo | Reactivo para dosaje de gentamicina por metodo de polarizacion por fluorescencia. debe incluir accesorios (tubos y cubetas de reaccion), por 100 det. para ser usado en equipo tdx (abbott).
4 | 8816 | GGT para Cobas C311
4 | 3568 | Ghcg calcet (calibradror) eclia | Ghcg calcet (calibrador),por eclia, para ser usado en el equipo elecys 2010.
4 | 3569 | Ghcg por eclia x 100 det. | Ghcg por eclia x 100 determinaciones, para ser utilizado en equipo eleccys 2010.-
4 | 3243 | Giemsa p.a.x litro | Litros giemsa en el que 1 litro equivale a 0,99 kg. (en envases de 1 litro de contenido).
4 | 3428 | Glicerina bidestilada p.a x litro | Litros de glicerina bidestilada p.a. (en envases por 1 litro de contenido).
4 | 3520 | Glicerina tributirato x ml. | Mililitros de glicerina tributirato. t/merck art.1958.
4 | 2959 | Glicerol x litro purisimo | Glicerol purisimo por litro
4 | 3394 | Glicina p/analisis x lt | Litros de glicina p.a.(en envases de 1 litro de contenido).
4 | 3419 | Glicina x 25 gramos | Envase conteniendo 25 gramos de glicina.
4 | 8088 | Glóbulos rojos para control de prueba de Coombs
4 | 7233 | Glucosa (Dextrosa) anhidra. Env x 25 grs
4 | 3417 | Glucosa (DEXTROSA)para analisis Env x 1 kg | Kilogramos de glucosa p.a. (en envases de 1 kg. de contenido).
4 | 2232 | Glucosa AA línea líquida (4 x 250 ml.). | Equipo para la determinación de Glucosa Enzimática línea AA Líquida 4 x 250 ml.
4 | 3073 | Glucosa en orina x 50 tiras. | Envases conteniendo tiras para deteccion de glucosa en orina por 50 unidades de contenido.
4 | 3074 | glucosa en sangre accuchek | TIRAS DE GLUCOSA EN SANGRE PARA ACCUCHEK ACTIVE X 50 UNIDADES
4 | 4308 | Glucosa en sangre colorimetrica x 500 det. | Equipo para dosaje de glucosa en sangre y otros liquidos biologicos por metodo enzimatico por 500 determinaciones con 1000 ml de reactivo, con testigo.
4 | 4321 | Glucosa en sangre método enzimático | Equipo para la determinación de glucosa por método enzimatico en sangre y otros liquidos biologicos x ml de reactivo, con testigo.
4 | 3075 | Glucosa en sangre para accutrend boehringer | Frascos de 25 tiras reactivas para deteccion de glucosa para equipo accutrend.
4 | 3076 | Glucosa en sangre rango 0 mg a 500 mg t/glucofilm. | Frascos conteniendo tiras reactivas para la determinacion de glucosa en sangre, por metodo enzimatico semicuantitativo, con rango entre 0 a 500 mg por 25 tiras para glucometer nro.3.
4 | 3999 | Glucosa GOD-PAP hitachi 911 cod. 100246. | Kit de reactivo sistema hitachi modelo 911 para glucosa god-pap aa linea totalmente liquida. cod.100246 ó glicemia enzimatica.
4 | 2960 | Glucosa liquida 4 x 100 ml HUMAN | Glucosa liquida 4 x 100 ml HUMAN
4 | 8815 | Glucosa para Cobas C311
4 | 2141 | Glucosa por 2200 determ para ADVIA 1200 | Glucosa por 2200 determ para ADVIA 1200
4 | 8753 | Glutomax
4 | 2656 | Glycoporina a x 1 ml. | Glycoporina a x 1 ml. tipo dako cod. m0819.
4 | 4876 | Goma para microcentrifuga de 20-22 cm. de diam. | Goma repuesto para microcentrifuga de 20-22 cm. de diametro.
4 | 2657 | Gonadotrofina corionica frasco x 1 ml art. a-0231 | Gonadotrofina corionica frasco por 1 ml codigo a-0231. tipo dako.
4 | 4319 | GOT (transam glutam. oxalacet.) colori. c/standard x 200 det | Equipo para la determinacion de la actividad de la transaminasa glutamico oxalacetica (got) en suero, por metodo colorimetrico punto final, con sustrato y reactivo en solucion, listos para usar, con testigo por 200 determinaciones.
4 | 4307 | GOT (transam glutam. oxalacet.) uv x 20 det unitest | Equipo para la determinacion de la actividad de la transaminasa glutamica oxalacetica (got) por metodo cinetico (u.v.), para 20 determinaciones individuales (una por frasco).
4 | 3998 | GOT (transaminasa glutamico oxalacetica) hitachi 911 cod. 190085. | Kit de reactivo sistema hitachi 911 para GOT (cod 190-085).
4 | 2247 | GOT AA Línea Líquida | GOT AA UV líquido equipo 4 x 40 ml.
4 | 2961 | GOT ASAT liquido UV 10x10 ml HUMAN | GOT ASAT liquido UV 10x10 ml HUMAN
4 | 7314 | GOT Liq. UV para Miura 500
4 | 8809 | GOT para Cobas C311 (ASTL)
4 | 2212 | GOT por 2275 determ para ADVIA 1200 | GOT por 2275 determ para ADVIA 1200
4 | 4293 | GOT UV AA linea liquida | GOT UV AA linea liquida 200 o 250 ml
4 | 4331 | GPT (transam glutam. piruvica) colorim. c/standard x 200 det | Equipo para la determinacion de la actividad de la transaminasa glutamico piruvica (gpt) en suero por metodo colorimetrico punto final, con sustrato y reactivo en solucion, listo para usar, con testigo. por 200 determinaciones.
4 | 4292 | GPT (transam glutam. piruvica) uv x 20 det unitest | Equipo para la determinacion de la actividad de la transaminasa glutamico piruvica (gpt) por metodo cinetico (u.v.), para 20 determinaciones individuales (una por frasco).
4 | 3997 | GPT (transaminasa glutamico pirúvica) hitachi 911 cod. 190087. | Kit de reactivo sistema hitachi 911 para GPT (cod.190-087) .
4 | 2222 | GPT AA líquido UV. 4 x 40 ml. | GPT AA líquido UV equipo 4 x 40 ml.
4 | 2234 | GPT AA UV 10 x 20 ml. P/reconstituir | GPT AA UV equipo 10 x 20 ml.
4 | 2962 | GPT ALAT liquido UV 10x10 ml HUMAN | GPT ALAT liquido UV 10x10 ml HUMAN
4 | 8810 | GPT para Cobas C311 (ALTL)
4 | 2194 | GPT por 2275 determ. para ADVIA 1200 | GPT por 2275 determ. para ADVIA 1200
4 | 4875 | Gradilla 12 tubos de ensayo de pmma(poletilmetacrilato) | Gradilla para tubos de ensayo de pmma (poletilmetacrilato) con varillas de goteo, para tubos de 10 mm de diametro, de 12 plazas, de 205 x 75 x 80 mm (tipo brand9.
4 | 4874 | Gradilla 15 compartimentos bolsas muestreo agua | Gradilla 15 compartimientos para soporte de bolsas de transporte de muestreo de agua de 180 ml.
4 | 4873 | Gradilla 15 compartimentos bolsas tipo nasco thiobag | Gradillas para 15 compartimientos bolsas, tipo nasco thiobag.
4 | 4872 | Gradilla 20 compartimentos bolsas muestreo alimentos | Gradilla 20 compartimientos para soporte de bolsas de muestreo de alimentos de 540 ml.
4 | 4857 | Gradilla de polipropileno-una fila-220x55x60 (brand) | Gradillas para tubo de ensayo, de polipropileno, una sola fila, medidas aproximadas: 220 x 55 x 60 mm (l x a x h), brand.
4 | 7205 | Gradilla p/bolsas T/Stomacher
4 | 4868 | Gradilla para 25 tubos- 3cm. diametro | Gradillas alambre plastificado para 25 tubos- 3 cm diametro.
4 | 4863 | Gradilla para 9 tubos de ensayo de polipropileno | Gradilla para tubos de ensayo de polipropileno, de una sola fila, para tubos de 18 mm de diametro, de 9 plazas, de 220 x 55 x 66 mm (tipo bradn).
4 | 2889 | Gradilla para crioviales x 50 unidades | Gradilla para crioviales x 50 unidades
4 | 4865 | Gradilla para microtubos | Gradilla de polipropileno para 50 o mas microtubos de 2 ml.
4 | 4870 | Gradilla para tubos de ensayo | Gradillas alambre plastificado para tubos de ensayo.
4 | 4866 | Gradilla para tubos hemolisis | Gradilla para tubos de hemolisis de 6-7cm.de alto.
4 | 2890 | Gradilla plastica para 90 tubos de hemólisis | Gradilla plastica para 90 tubos de hemólisis
4 | 4861 | Gradilla universal de polipropileno para 40 tubos | Gradilla universal de polipropileno para tubos de ensayo, de 20 mm de diametro, de 40 tubos de plaza, de 247 x 104 x 70 mm (tipo brand).
4 | 2918 | Gramos de Bicarbonato de sodio
4 | 10128 | Gramos de Cadavedina Dihidroclorhidrato
4 | 5037 | Gramos de Caldo verde brillante bilis 2% | Caldo verde brillante bilis 2 % x gramos - Desde marzo 2017 se cambia la unidad, de envase a gramos
4 | 10368 | Gramos de Dansyl chloride (para HPLC)
4 | 3393 | Gramos de Hidroxido de bario 8 H2O | Envase conteniendo x gramos de Hidroxido de bario 8 H2O
4 | 4397 | Gramos de Lactosa monohidrato P.A. | Lactosa Monohidrato P.A. envase por x gs.
4 | 4396 | Gramos de Metabisulfito de Sodio | Metabisulfito de Sodio en envases de x gs.
4 | 10127 | Gramos de Putrescina Dihidroclorhidrato
4 | 5158 | Gramos de TRIS buffer p/electroforesis | Gramos de TRIS buffer p/electroforesis
4 | 3383 | Green n x gramo | Gramos de colorante green n
4 | 9201 | Guanidina Hidrocloruro x gramos
4 | 4860 | Guante descartable extralarge-x 100 - Laboratorio | Cajas x 100 unidades de guantes descartables para reconocimiento, monouso, levemente entalcados, con las siguientes características: resistentes a la tracción y estiramientos habituales, de látex suave, liso y que no presente zonas de distinta densidad, puño reforzado con bandas, cada guante tendrá 12.5 cm de ancho, medido a la altura de los nudillos del guante sin estirar (en descanso) para ser usado en manos cuya circunferencia medida en los nudillos será de 24 a 26 cm aproximadamente (EXTRA LARGE) Tipo Printex.
4 | 4859 | Guante descartable large-x 100-Laboratorio | Cajas x 100 unidades de guantes descartables para reconocimiento, monouso, levemente entalcados, con las siguientes características: resistentes a la tracción y estiramientos habituales, de látex suave, liso y que no presente zonas de distinta densidad, puño reforzado con bandas, cada guante tendrá 11 cm de ancho, medido a la altura de los nudillos del guante sin estirar (en descanso) para ser usado en manos cuya circunferencia medida en los nudillos será de 21.5 a 24 cm aproximadamente (LARGE) Tipo Printex.
4 | 4858 | Guante descartable medium - x 100-Laboratorio | Cajas x 100 unidades de guantes descartables para reconocimiento, monouso, levemente entalcados, con las siguientes características: resistentes a la tracción y estiramientos habituales, de látex suave, liso y que no presente zonas de distinta densidad, puño reforzado con bandas, cada guante tendrá 9.5 cm de ancho, medido a la altura de los nudillos del guante sin estirar (en descanso) para ser usado en manos cuya circunferencia medida en los nudillos será de 18.5 a 21.5 cm aproximadamente (MEDIUM) Tipo Printex.
4 | 4817 | Guante descartable small- x 100-Laboratorio | Cajas x 100 unidades de guantes descartables para reconocimiento, monouso, levemente entalcados, con las siguientes características: resistentes a la tracción y estiramientos habituales, de látex suave, liso y que no presente zonas de distinta densidad, puño reforzado con bandas, cada guante tendrá 8 cm de ancho, medido a la altura de los nudillos del guante sin estirar (en descanso) para ser usado en manos cuya circunferencia medida en los nudillos será de 16.5 a 18.5 cm aproximadamente (SMALL) Tipo Printex.
4 | 4777 | Guante descartable x-small- x 100 - Laboratorio | Cajas x 100 unidades de guantes descartables para reconocimiento, monouso, levemente entalcados, con las siguientes características: resistentes a la tracción y estiramientos habituales, de látex suave, liso y que no presente zonas de distinta densidad, puño reforzado con bandas, cada guante tendrá 6.5 cm de ancho, medido a la altura de los nudillos del guante sin estirar (en descanso) para ser usado en manos cuya circunferencia medida en los nudillos será de 15 a 16.5 cm aproximadamente (EXTRA SMALL) Tipo Printex.
4 | 4831 | Guante vinilo Large x 100 - Laboratorio | Guante vinilo hipoalergénico - Large - Caja x 100 - p/Laboratorio -
4 | 4800 | Guante vinilo medium x 100 - Laboratorio | Guante vinilo hipoalergénico Medium - Caja x 100 - Laboratorio
4 | 4799 | Guante vinilo Small x 100 - Laboratorio - | Guante vinilo hipoalergénico - Small - Caja x 100 - p/Laboratorio -
4 | 8366 | Harness main tubbing BP 5193
4 | 4266 | HBC Core x 480 determinaciones Elisa p/banco de sangre | equipo para la determinacion de HBC método Elisa por 192 determinaciones.
4 | 9627 | HBSAG Calibrador p/ Architect
4 | 9533 | HBSAG CONTROL p/ Architect
4 | 2729 | HCG Advia Centauro 250 determinaciones. | HCG Advia Centauro 250 determinaciones.
4 | 4317 | HDL colesterol colorimetrico x 100 det. | Reactivo precipitante HDL colesterol por 100 determinaciones.
4 | 7321 | HDL Colesterol Human
4 | 2237 | HDL Colesterol Monofase AA x 80ml. | HDL Colesterol x 80 Determinaciones Monofase.
4 | 2213 | HDL Colesterol por 1304 determ. para ADVIA 1200 | HDL Colesterol por 1304 determ. para ADVIA 1200
4 | 2214 | HDL/LDL Cal. para ADVIA 1200 cod.8063B03476301 | HDL/LDL Cal. para ADVIA 1200 cod.8063B03476301
4 | 5044 | Heladera Waeco Tc 14 Flac | Heladera Waeco Tc 14 Flac
4 | 4265 | Helicobacter pylori IgG x 96 det. | Equipo deteccion helicobacter pylori.
4 | 3384 | Hematina bovina en polvo x gramos | Gramos de hematina bovina en polvo (en envases de xx gramos de contenido).
4 | 3244 | Hematoxilina cristal en envases por 50 gr. | Hematoxilina cristal en envases por 50 gr.
4 | 10220 | Hematoxilina de Mayer Env. x 500 ml.
4 | 3385 | Hematoxilina harris (sigma hhs-1) x litro | Gramos de hematoxilina harris (sigma hhs-1).
4 | 3245 | Hematoxilina x gr. | Hematoxilina para uso histologico en envase de 10 gramos
4 | 3386 | Hemina x 5 gr | Envase conteniendo 5 gramos de hemina
4 | 5007 | Hemocultivo Anaeróbico por 40 ml. | Hemocultivo Anaeróbico por 40 ml con medio TSB cultivo de sangre y líquido de punción.
4 | 4036 | Hemoglobina como cianuro | Equipo de detección de hemoglobina como cianuro por 1000 determinaciones
4 | 3996 | Hemoglobina glicosilada hbA1c Tina Quant | Hemoglobina glicosilada hbA1c Tina Quant
4 | 8817 | Hemoglobina Glicosilada para Cobas C311 (A1C3)
4 | 7305 | Hemoglobina Glicosilada para Miura 500
4 | 2215 | Hemoglobina Glicosilada por 200 determ para ADVIA 1200 | Hemoglobina Glicosilada por 200 determ para ADVIA 1200
4 | 6964 | Hemoglobina glicosilada turbitest AA | Hemoglobina glicosilada turbitest AA
4 | 502 | Hemoglobina glicosilada turbitest AA (con hemolizante y control) | Hemoglobina glicosilada turbitest AA (con hemolizante y control)
4 | 4316 | Hemoglobina glicosilada x 20 det | Equipo de hemoglobina glicosilada, separacion en columna, por 20-50 determinaciones.
4 | 7002 | Hemoglobinómetro portátil
4 | 2446 | Hemolizante para Nihon Kohden (x litro) | lisante para Nihon Kohden (x litro)
4 | 2393 | Heparina STA Staclot 4x1 Ml. | Heparina STA Staclot 4x1 Ml.
4 | 7029 | Hepatitis C por elisa 192 determinaciones. | Hepatitis C ( HVC) por elisa 192 determinaciones.
4 | 4332 | Hepatitis C por elisa 96 determinaciones. | Hepatitis C (HVC) por elisa 96 determinaciones.
4 | 2658 | Hepatosito x 1 ml (m-7158) | Hepatosito x 1 ml (m-7158).
4 | 3387 | Hexametiltetramina pura x gramo. | Gramos de hexametiltetramina pura- residuo por ignicion 0,03%- amonio 0,001%- cloruro 0,005%- sulfato 0,005%- plomo 0,001% (en envases de 250 gramos de contenido).
4 | 3388 | Hexilentetramina x gramos | Gramos de hexilentetramina (en envases de xx gramos de contenido).
4 | 3690 | HGH X 100 DET | HGH X 100 DET POR QUIMIOLUMINISENCIA IMMULITE
4 | 2294 | Hidragel 3 csf ref:4350(incluye kit antisueros) | Hidragel 3 csf(incluye kit antisueros)
4 | 2963 | Hidrato de cloral x gramos | Hidrato de cloral- residuo de ignicion maximo 0,005%- cloruro maximo 0,002% (En envase de 100 gramos de contenido)
4 | 2965 | Hidrocloruro de n-1-naftiletilendiamida. | Gramos de Hidrocloruro de n-1-naftiletilendiamida.
4 | 3521 | Hidrogeno peroxido 30 % p.a. x 250 ml. (merck ref. 107209) | Hidrogeno peroxido 30 % p.a. x 250 ml. (merck ref. 107209).
4 | 3390 | Hidrogenofosfato disodico 2 iodato x gr | Gramos de hidrogenofosfato disodico 2 iodato (en envases de xx gramos de contenido).
4 | 3391 | Hidroquinona p.a. x gramos | Gramos de hidroquinona p.a. solubilidad pasa test- residuo por ignicion maximo 0,05%- catecol y resorcinol no reacciona- sulfato 0,010%- metales pesados 0,001%- (en envases de 50 gramos de contenido).
4 | 3405 | Hidroxido de amonio p.a por litro. | Hidroxido de amonio 28-30% p.a (acs) en envase por 1 litro.
4 | 3382 | Hidroxido de potasio. Env. x 100 gramos | Envase conteniendo 100 gramos de hidroxido de potasio
4 | 9551 | Hidroxido de sodio 0,1 N x litros
4 | 3395 | Hidroxido de sodio en lentejas (Env. x 250 grs) | Envase conteniendo 250 grs. de Hidroxido de sodio en lentejas
4 | 3396 | Hidroxido de sodio p.a. x gr. | Gramos de hidroxido de sodio p.a. (en envases de xx gramos de contenido).
4 | 2238 | Hierro Color AA. | Equipo para la determinación de Hierro Color AA 5 x 20 ml.
4 | 4315 | Hierro colorimetrico c/standard x 100 det tipo fer color | Equipo para la determinacion de hierro serico por metodo colorimetrico punto final sin desproteinizacion por 100 determinaciones para 2,5 ml de volumen final de reaccion (debe usar hasta 500 ul de muestra), con testigo equivalente a 100 ug%.
4 | 3995 | Hierro hitachi 911 cod. 100243. | Kit de reactivo para sistema hitachi 911, para Hierro (cod. 100243).
4 | 3522 | Hierro ii sulfato heptahidratado acs iso p.a. x 100 gr. | Envase conteniendo 100 gramos de Hierro ii sulfato heptahidratado acs iso p.a.
4 | 2966 | Hierro liquido 2 x 30 ml HUMAN | Hierro liquido 2 x 30 ml HUMAN
4 | 4291 | Hierro p/sistm.automat. 8x16 ml. | Equipo para determinacion de hierro smt para sistemas automatizados (8 por 16 ml.)
4 | 8812 | Hierro para Cobas C311
4 | 2216 | Hierro por 1015 determ para ADVIA 1200 | Hierro por 1015 determ para ADVIA 1200
4 | 2217 | Hierro por 1015 determ para ADVIA1200 | Hierro por 1015 determ para ADVIA1200
4 | 3397 | Hierro x gramos | Hierro,obtenido para reduccion, tamaño de particula 10 um p.a. en envase por 100 gs.
4 | 4797 | Hilo nicron 0,7 um. diametro | Metro hilo de nicron de 0,7 um. de diametro.
4 | 4795 | Hisopo con medio transporte para virus | Hisopo con medio transporte para virus
4 | 4796 | Hisopo esteril 15 cm cabo madera. | Unidades de Hisopos cabo de madera de 15 cm. de largo, esteriles, envasado en bolsa por 50 unidades.
4 | 2891 | HISOPO estéril de Dacron para exudado uretral. | Hisopo estéril de Dacron para exudado uretral.
4 | 7140 | Hisopo estéril individual con medio transporte para bacterias | Hisopo estéril individual con medio transporte para bacterias
4 | 4794 | Hisopo no esteril cabo madera 15 cm. | Hisopo cabo de madera-esteril- 15 cm de largo-caja x 100 unidades-
4 | 4793 | Hisopos cabo de madera 15 cm, VENCIDOS, para usar como no estériles | Unidades de Hisopos cabo de madera de 15 cm. de largo, esteriles, VENCIDOS para usar como no estériles, envasado en bolsa por 50 unidades.
4 | 3523 | Hisopos de Dacron con mango metalico | Hisopos de Dacron con mango metalico
4 | 5097 | Hisopos madera y algodón Esteriles envases x 100. | Hisopos de madera y algod´ón estériles en envases por 100 unidades.
4 | 3994 | Hitergent 33 hitachi 911 cod. 488089 10 x 100 ml. | Hitergent 33 para equipo hitachi modelo 911 (cod.488 089) (10 x 100 ml.).
4 | 3570 | Hitergent hitachi 705 | Hitergent 705 para ser usado en el equipo hitachi 902.
4 | 3843 | Hitergent x 1000ml HItachi | Hitergent x 1000ml HItachi
4 | 4403 | HIV 1/2 Plus Dade, Enzimoinmunoensayo. | Equipo para la determinación de HIV.
4 | 4262 | HIV Ag/Ac Elisa por 96 determinaciones | Equipo para la determinación de HIV test Elisa por 96 determinaciones Wiener.
4 | 8066 | HIV Ag/Ac Elisa por 96 determinaciones (Para BANCO)
4 | 9464 | HIV Combo AG/AC para Architect
4 | 9495 | HIV COMBO CALIBRADOR PARA ARCHITECT
4 | 9532 | HIV COMBO CONTROL p/ Architect
4 | 2167 | HIV-1 RNA 3.0 BDNA BX A | HIV-1 RNA 3.0 BDNA BX A
4 | 2168 | HIV-1 RNA 3.0 BDNA BX B | HIV-1 RNA 3.0 BDNA BX B
4 | 2892 | Hoja bisturi N° 11 (lab) | Hojas de Bisturi N° 11
4 | 8283 | Hoja de acero inox. Nº 130 x 50 unidades
4 | 10144 | Hoja de acero inox. Nº 260 x 50 unidades
4 | 2490 | Hoja descartable de acero macroscopia Feather N-35 | Hoja descartable de acero macroscopia Feather N-35
4 | 2893 | Hojas de bisturi n° 24 | Hojas de bisturi n° 24
4 | 2394 | Homocisteina | Reactivo Homocisteina para Coagulómetro STA Compact
4 | 8537 | Hormona Antimuleriana. Control y calibrador
4 | 8536 | Hormona Antimuleriana. Reactivo
4 | 9530 | HTLV CONTROL p/ Architect
4 | 9462 | HTLV para Architect
4 | 2787 | Huddleson por aglut. | Equipo para la reaccion de huddleson, por la tecnica de aglutinacion en placas, suspension de brucella abortus.
4 | 2295 | Hydragel 30 B1 B2 Ref 4141 | Hydragel 15 proteinas 150 Sebia
4 | 10204 | Hydragel 7 hemoglobina ácida
4 | 2296 | Hydragel 7 proteinas 70 test SEBIA. Ref 4106 | Hydragel 7proteinas 70 test SEBIA.
4 | 2297 | Hydragel Proteinuria Sebia. | HIDRAGEL PROTEINURIA X 50 TEST SEBIA EN AGAROSA
4 | 6992 | Hydratest 4IF para SEBIA Ref 4304 | Hydratest 4IF para SEBIA Ref 4304
4 | 3093 | ID 32 C levaduras x 25 galerias (identificacion levaduras) | ID 32 C levaduras x 25 galerias (identificacion levaduras)
4 | 8646 | Identisera Diana
4 | 2218 | IgA por 188 determ para ADVIA 1200 | IgA por 188 determ para ADVIA 1200
4 | 2219 | IgA por 375 determ. para ADVIA 1200. | Equipo para la determ. de IgA para ADVIA 1200.
4 | 6983 | IgA Turbitest AA | IgA Turbitest AA
4 | 3689 | IgE POR 500 DETERMINACIONES IMMULITE | EQUIPO PARA LA DETERMINACION DE IgE POR 500 DETERMINACIONES POR QUIMIO IMMULITE.
4 | 3688 | IGE X 100 DET | IGE X 100 DET POR QUIMIOLUMINISENCIA IMMULITE
4 | 3675 | IgF x 100 IMMULITE | IgF x 100 IMMULITE
4 | 4366 | IgG Anti HVA (IMX Havab) 100 determinaciones- IMX | IgG Anti HVA (IMX Havab) 100 determinaciones- IMX
4 | 4365 | IgG Anti HVA control (IMX Havab) 50 determinaciones-IMX | IgG Anti HVA control (IMX Havab) 50 determinaciones-IMX
4 | 2220 | IgG por 188 determ para ADVIA 1200 | IgG por 188 determ para ADVIA 1200
4 | 6984 | IgG Turbitest AA | IgG Turbitest AA
4 | 2183 | IgG2 por 300 determ para ADVIA 1200. | Equipo para la determ de IgG2 para ADVIA 1200.
4 | 4364 | IgM HVA meia axsym (HAVAB) X 100 | IgM HVA (HAVAB M) AXSYM POR 100 DET.
4 | 2181 | IgM por 188 determ para ADVIA 1200 | IgM por 188 determ para ADVIA 1200
4 | 2207 | IgM por 300 determ para ADVIA 1200. | Equipopo para la determ de IgM para ADVIA 1200.
4 | 6985 | IgM Turbitest AA | IgM Turbitest AA
4 | 2395 | Imanes para coagulometro. | Imanes para coagulometro.
4 | 5272 | Imipenem x 50 discos | Imipenem, envases por 50 discos
4 | 3010 | Impronta neutof ANCA etanol | impronta ANCA etanol
4 | 3793 | Impronta para Micoplasma Pneumoniae x 12 det. | Impronta para Micoplasma Pneumoniae x 12 det.
4 | 3792 | Improntas de ANA HEP 2 por 12 áreas | Improntas de ANA HEP 2 por 12 áreas
4 | 3791 | Improntas higado,rinon y estomago de rata | Improntas de higado,rinon y estomago de rata x 6 det.
4 | 3011 | Improntas neutrofilos para det. de anca x 6 det. etanol | Improntas de neutrofilos fijadas con etanol para deteccion de anticuerpos anticitoplasma neutrofilo (anca) por 6 det.
4 | 3790 | Improntas para Chlamydias x IFI x 12 det. | Improntas para Chlamydias x IFI x 12 det.
4 | 7036 | Improntas para determinación de Toxoplasma gondhii
4 | 3789 | Improntas riñon de rata para a-mitoc. x 6 det | Improntas de riñon de rata para reacciones de inmunofluorescencia para deteccion de anticuerpos antimitocondria por 6 det.
4 | 4363 | Imx Control Core G 50 determinaciones- IMX | Imx Control Core G 50 determinaciones- IMX
4 | 3012 | Imx diluent buffer meia x 4 unid. | Pack conteniendo 4 envases de imx diluent buffer meia.
4 | 4362 | Imx diluyent buffer x 4 (un litro x equipo) Meia | Imx diluyent buffer x 4 (un litro x equipo) Meia
4 | 4361 | Imx probe cleaning solution 110 ml | Imx probe cleaning solution 110 ml
4 | 3013 | Imx probe cleaning solution x un. | Envase de imx probe cleaning solution.
4 | 2172 | Incubation Oil para ADVIA 1200 cod.8063B01418001 | Incubation Oil para ADVIA 1200 cod.8063B01418001
4 | 10202 | Incubdora para hemoterapia
4 | 4314 | Inhibidor fosfatasa acida por 500 ml. | Inhibidor de fosfatasa acida por 500 ml. debe ser de la misma marca comercial que su complementario.
4 | 8825 | Inmunoglobulina A (IGA) para Cobas C311
4 | 8826 | Inmunoglobulina G (IGG) para Cobas C311
4 | 7302 | Inmunoglobulina IGA para Miura 500
4 | 7303 | Inmunoglobulina IGG para Miura 500
4 | 7304 | Inmunoglobulina IGM para Miura 500
4 | 8827 | Inmunoglobulina M (IGM) para Cobas C311
4 | 3686 | Insulina por 100 det. immulite | Equipo para la determinacion de Insulina para equipo Immulite por 100 det.
4 | 2732 | INSULINA POR RIA | INSULINA POR RIA PARA EQUIPO ADVIA CENTAURO
4 | 3698 | INSULINA X 100 DET | INSULINA X 10 DET POR QUIMIOLUMINISENCIA IMMULITE
4 | 3399 | Inulina x 25 gr | Envase conteniendo 25 gramos de inulina
4 | 3524 | iodato de potasio en gramos | gramos de iodato de potasio
4 | 2898 | Iodato de sodio PA en envases de 100 gramos | Iodato de sodio PA en envases de 100 gramos
4 | 3400 | Iodato de sodio x 25 gr | Envase conteniendo 25 gramos de iodato de sodio limite maximo de impurezas: iodo 0,01%- sulfato 0,005%- metales pesados 0,0005%- hierro 0,0005%- halogenos como cloruro 0,02%
4 | 3401 | Iodo metalico x gr | Envase conteniendo 100 gramos de iodo metalico
4 | 3065 | Iodoformo puro x 100 grs | Envase conteniendo 100 gramos de Iodoformo puro
4 | 3213 | Iodoformo puro x 1000 gramos | Envase conteniendo 1000 gramos de Iodoformo puro
4 | 3402 | Ioduro de potasio x gramos | Gramos de ioduro de potasio- bario 0,002%, calcio,magnesio 0,005%- cloruro, bromuro 0,01%- metales pesados 0,0005% (en envases de 100 gramos de contenido).
4 | 3403 | Ioduro de sodio x gr | Gramos de ioduro de sodio (en envases de xx gramos de contenido).
4 | 2173 | ISE Buffer para ADVIA 1200 cod 8063B01417151 | ISE Buffer para ADVIA 1200 cod 8063B01417151
4 | 3571 | Ise cleaning solution 5x100 ml- | Ise cleaning solution 5x100 ml- cod. nacional 495075-para ser usado en el equipo elecys 2010-
4 | 8862 | ISE Cleaning Solution para Cobas C311
4 | 4024 | Ise Compensator High Hitachi 902. | Ise compensator high cod. 495077.
4 | 4023 | Ise compensator Hitachi 902 | Ise compensator Hitachi 902
4 | 4022 | Ise Compensator hitachi 902. | Ise compensator cod.495010
4 | 4021 | Ise Compensator Low hitachi 902. | Ise compensator low cod. 495078.
4 | 2174 | ISE Detergente para ADVIA 1200 cod. 8063B1417452 | ISE Detergente para ADVIA 1200 cod. 8063B1417452
4 | 8953 | ISE DILUENT GEN 2
4 | 4020 | Ise Diluent Hitachi 902. | Ise diluent Hitachi 902
4 | 8954 | ISE INTERNAL STANDARD GEN 2
4 | 4019 | Ise kCl Hitachi 902. | Ise kcl Hitachi 902
4 | 8957 | ISE REFERENCE ELECTROLYTE
4 | 8955 | ISE STANDARD HIGH
4 | 4018 | Ise Standard High Hitachi 902. | Ise Standard high Hitachi 902.
4 | 4052 | Ise Standard Internal Hitachi 902. | Ise estandard internal Hitachi 902.
4 | 4054 | Ise Standard interno Hitachi 902. | Ise standard interno cod.495003
4 | 8956 | ISE STANDARD LOW
4 | 4029 | Ise Standard Low Hitachi 902. | Ise estandard low Hitachi 902
4 | 3814 | Ise Trol tres niveles control HC0033. | Ise Trol tres niveles para ion selectivo AVL 9180.
4 | 4792 | Jarra p/incubacion anaerobiosis acrilico ó ac.inoxidable | Jarra para incubacion en anaerobiosis de acrilico o acero inoxidable.
4 | 10208 | Jeringa 500ul para autoanalizador INCCA
4 | 4791 | Jeringa esteril descartable de 10 ml. (Lab) | Jeringa esteril descartable, con embolo con interruptor, envasado en material resistente a perforaciones y traspaso de humedad, con metodo y fecha de esterilizacion en cada envase, capacidad 10 ml. (enviar 50 unidades de muestra).
4 | 4776 | Jeringa esteril descartable de 20 ml.(Lab) | Jeringa esteril descartable,con embolo con interruptor,envasado en material resistente a perforaciones y traspaso de humedad,con metodo y fecha de esterilizacion en cada envase,capacidad 20 ml.(enviar 50 unidades de muestra).
4 | 2894 | Jeringa esteril descartable de 3 ml. (Laboratorio) | Jeringa esteril descartable, con embolo con interruptor, envasado en material resistente a perforaciones y traspaso de humedad, con metodo y fecha de esterilizacion en cada envase, capacidad 3 ml. (enviar 50 unidades de muestra).
4 | 2857 | Jeringa esteril descartable de 30 ml. (Lab). | Jeringa esteril descartable de 30 ml.
4 | 4789 | Jeringa esteril descartable de 5 ml. (Lab) | Jeringa esteril descartable, con embolo con interruptor, envasado en material resistente a perforaciones y traspaso de humedad, con metodo y fecha de esterilizacion en cada envase, capacidad 5 ml. (enviar 50 unidades de muestra).
4 | 8358 | Jeringa plástica estéril con heparina de litio de 1 ml.
4 | 8359 | Jeringa plástica estéril con heparina de litio de 3 ml.
4 | 4523 | Jgo.propipetas semiaut. caucho p/pipeta 1 a 10 ml | Juego propipetas semiautomaticas de caucho, para pipetas de 1 a 10 ml.
4 | 2542 | Juego analisis solucion acuosa ion hidrog-sulf.x 200 det | Juego analisis solcion acuosa ion higrog-sulfato x 200determinaciones
4 | 2569 | Juego analisis solucion acuosa ion sulfatos 90 det | juego analisis solcion acuosa ion sulfato x 90 determinaciones
4 | 2114 | Juego completo válvula/interconectores BP 5012. | Juego completo válvula/interconectores BP 5012 para analizador electrolitico AVL 9140.
4 | 2447 | Juego de Filtros | Juego de Filtros para Nikhon Koden
4 | 2448 | Juego de mangueras smac pump | Juego de mangueras s.m.a.c. pump tubes 178-3748-04 orange green i.d.o. 38 mm.lot po024118 pk/12 para autoanalizador technicon ra-500.
4 | 4802 | Juego etiquetas Merck | JUEGO ETIQUETAS MERCK 1.08020.0001
4 | 4787 | Juego propipetas semiaut caucho para pipeta 5 a 10 ml | Propipetas semiautomaticas de caucho para pipetas de 5 a 10 ml.
4 | 2115 | Juego tubos de la bomba BP 5027. | Juego de tubos de la bomba BP 5027 analizador electrolitico AVL 9140.
4 | 7912 | Junction Electrode BP 2082
4 | 7260 | Junta de jeringa para Mindray | Junta de jeringa para Mindray
4 | 6316 | Junta de sonda para Mindray. | Junta de sonda para Mindray.
4 | 5276 | Kanamicina 1000 ug x 50 discos para anaerobois | Kanamicina 1000 ug x 50 discos para anaerobois
4 | 5274 | Kanamicina 120 ug x 50 discos. | Kanamicina de 120 ug por 50 discos.
4 | 5282 | Kanamicina 300 ug. x 20 discos | Kanamicina 120 ug. Envases por 20 discos
4 | 2556 | Kappa-dako-novocastra-inmunotech (1ml.conc.ó 6 ml.prediluído | Kappa.dako-novocastra-inmunotech (1 ml.concentrado ó 6 ml. prediluído)
4 | 2549 | Kariomax,medio de cultivo p/medula osea x 100 ml. | Kariomax, medio de cultivo p/medula osea en envase x 100 ml.
4 | 3572 | Kit 17 Alfa OH Progesterona Neo x 100 det. | Kit para la determinación de 17 Alfa OH progesterona neonatal por 100 determinaciones.
4 | 3573 | Kit 17 hidroxiprogesterona neonat.x RIA x 100 det. | Kit 17 hidroxiprogesterona neonat.x RIA x 100 det.
4 | 3574 | Kit 17 hidroxi-progesterona por ria x 100 det | Kit de 17 hidroxiprogesterona, metodo ria, por 100 det. en tubo recubierto.
4 | 2485 | Kit 2 y 3 antis.dakolsab | Kit por 110 ml. de contenido de 2º y 3º antisuero (dakolsab) cod. k 0690 (dako).
4 | 6898 | Kit Acondicionador 5x2ml para Rapidlab 348 | Kit Acondicionador 5x2ml para Rapidlab 348
4 | 3540 | Kit Acth x 100 det. | Kit de acth (hormona adrenocorticotrofica), metodo irma (monoclonal) por 100 det. en tubo recubierto.
4 | 3565 | Kit Alfa Feto Proteina por RIA x 100 tubos. | Kit de Alfa Feto Proteina, metodo RIA, por 100 tubos aprox. con tubo recubierto.
4 | 3529 | Kit anti tpo y afm por ria x 100 det | Kit de anti tpo, metodo irma, por 100 det. en fase liquida o tubo recubierto (con anticuerpo anti tpo monoclonal en ensayo directo).
4 | 6997 | Kit antisuero Anti IgD Ref 4613 | Kit antisuero Anti IgD Ref 4613
4 | 6996 | Kit antisuero Anti IgE Ref 4614 | Kit antisuero Anti IgE Ref 4614
4 | 6998 | Kit antisuero IgG Ref 4743 | Kit antisuero IgG Ref 4743
4 | 3531 | Kit antitiroglobulina o atg por ria x 100 det | Kit de antitiroglobulina o a.t.g., metodo irma, por 100 det. en fase liquida o tubo recubierto (con anticuerpo antitiroglobulina monoclonal en ensayo directo).
4 | 3532 | Kit ca 125 - marc.de ovario por ria x 100 det | Kit de ca/125- marcador de ovario, metodo irma, por 100 det. en tubo recubierto.
4 | 3533 | Kit ca 15/3 por eclia x 100 det. | Kit de ca 15/3,por eclia, x 100 determinaciones para ser usado en el equipo elecys 2010.
4 | 3534 | Kit ca 15/3 x 100 det. | Kit ca 15/3,por eclia,x 100 det.para ser usado en equipo automatizado.
4 | 8027 | Kit cadenas ligeras K y L para Sebia Ref. 4336
4 | 4652 | Kit capilares gases en sangre x 250 unidades. | Kit capilares gases en sangre x 250 unidades.
4 | 3535 | Kit cea (antig.carcino emb.) por eclia x 100 det. | Kit de antigenos carcino embrionario (cea), metodo irma, por 100 det. en tubo recubierto.
4 | 3788 | Kit celulas hep 2 x 200 det. | Equipo para deteccion celulas hep 2 x 200 det.
4 | 3536 | Kit cortisol por ria x 100 det p/det.suero,plasma u orina | Kit de cortisol (ria), por 100 tubos en tubo recubierto para determinacion en suero, plasma u orina.
4 | 8268 | KIT DCM BRIT | screening p/deteccion de carbapenemasas en Enterococos
4 | 2360 | Kit de 3 tubuladuras para M-1600. Cod. 1216 | Kit de 3 tubuladuras Cod.1216 para Metrolab 1600 Plus.
4 | 8028 | Kit de Antisuero y Sol. Fijadora K y L para Sebia Ref. 4336
4 | 2293 | Kit de antisueros mas solución fijadora. Ref 4335 | Kit de antisueros mas solución fijadora. Ref 4335
4 | 6899 | Kit de botellas para Rapidlab 348. | Kit de botellas para Rapidlab 348.
4 | 8388 | Kit de citomegalovirus IgG por Elisa
4 | 10206 | Kit de fusibles de 4A para autoanalizador INCCA
4 | 2359 | Kit de fusibles para M-1600. | Kit de fusibles Cod. 3010 para Metrolab 1600 Plus
4 | 2298 | Kit de inmunofijación x 40 test. | Kit de inmunofijación por 40 test hidra.
4 | 8070 | Kit de limpieza para electrodo de cloro BP 2276 para Cobas B221
4 | 2812 | Kit de Plasmaferesis p procesador aut. Dideco cod.4200 | Kit de Plasmaferesis p procesador aut. Dideco cod.4200
4 | 2337 | Kit de Proteinas Séricas tipo hidragel. | Kit para la separación de proteinas séricas tipo hidragel.
4 | 6317 | Kit de solución de limpieza para analizador Mindray | Kit de solución de limpieza para analizador Mindray
4 | 7557 | Kit de sondas y primers
4 | 2361 | Kit de ventana y sellos para M-1600. | Kit de ventana y sellos para celda Cod. 1218 para Metrolab 1600 Plus.
4 | 3537 | Kit delta 4 androstenediona por ria x 100 det | Kit de delta-4-androstenediona, metodo ria, por 100 det. con tubo recubierto por metodo no extractivo.
4 | 2377 | Kit deteccion e identificacion Bence Jones en orina. Ref 4322 (Hydragel 2 BJ) | Kit deteccion e identificacion Bence Jones en orina
4 | 3441 | Kit duet (strept abc complex/hrp duet cod k492) | Kit duet (complejo streptavidina biotina) cod.k-492.
4 | 3551 | Kit Estradiol ECLIA x 100 tubos | Kit de estradiol, metodo ECLIA x 100 tubos.
4 | 3539 | Kit Estradiol por RIA x 100 tubos. | Kit de Estradiol, mÉtodo RIA, por 100 tubos recubiertos.
4 | 3528 | Kit Fenilalanina x 240 det. | Equipo por 240 det. para deteccion de fenilalanina por el metodo de guthrie marca sigma catalogo 160-b
4 | 3541 | Kit ferritina eclia x 100 det. | Kit ferritina, metodo eclia, por 100 determinaciones.
4 | 3542 | Kit ferritina por ria x 100 det | Kit de ferritina por ria por 100 deter. tubo recubierto.
4 | 3392 | Kit fibra dietaria | Kit para determinacion de fibra dietaria total.tdf-100a sigma.
4 | 6999 | Kit Fluidil Ref 4587 | Kit Fluidil Ref 4587
4 | 3543 | Kit fsh (foliculo estimulante) por eclia x 100 det | Kit de fsh (foliculo estimulante), metodo irma, por 100 det. en tubo recubierto.
4 | 3544 | Kit ghcg (subunidad beta) por eclia x 100 det | Kit de ghcg (subunidad beta), metodo eclia, equipos por 100 det. en tubo recubierto.
4 | 4064 | Kit Hemoglobina Glicosilada Hitachi 911. | Kit de hemoglobina glicosilada para ser usada en equipo automatizado por 100 det.
4 | 3545 | Kit ige total por irma x 100 det. | Kit ige total por irma, tubo rec., x 100 determinaciones.
4 | 3546 | Kit ige total por ria x 100 det | Kit de ige total,por 100 det., metodo ria en tubo recubierto.
4 | 7487 | KIT IGM SARAMPIÓN C/REACTIVOS SUPLEMENTARIOS
4 | 2567 | Kit lavado continuo de sellos | Kit de lavado continuo de sellos para ser usado en cromatografo hplc marca hewelett packard.
4 | 3547 | Kit LH (luteizante) por ECLIA x 100 det | Kit de lh (luteinizante), metodo ECLIA, por 100 det. en tubo recubierto.
4 | 2530 | Kit mantenimiento bomba de cromatografo hp 1050 | Kit de mantenimiento de la bomba del cromatografo hp 1050. cod. 01018-68724.
4 | 8368 | Kit minicap para Sebia. Ref 2223 (Maxi Kit)
4 | 9203 | Kit para detección de DNA en materia fecal
4 | 4274 | Kit para detección de gliadina 96 det. | Equipo de gliadina A/G x 96 det
4 | 10826 | Kit para Detección rápida de COVID-19
4 | 2583 | Kit para herceptest dako k-5204 | Kit para herceptest dako k-5204.
4 | 3548 | Kit prl (prolactina) por eclia x 100 det | Kit de prolactina, metodo eclia por 100 det. en tubo recubierto.
4 | 3549 | Kit Progesterona por ECLIA x 100 tubos. | Kit de Progesterona (eclia) por 100 tubos.
4 | 3550 | Kit psa (factor prostatico especifico) eclia x 100 det | Kit de antigeno prostatico especifico, metodo eclia, por 100 det. en tubo recubierto.
4 | 3259 | Kit psa libre por eclia x 100 det. | Kit psa libre,por eclia,x 100 determinaciones para ser usado en el equipo elecys 2010.
4 | 2967 | Kit psa libre x 100 det. | Kit psa libre, por eclia,por 100 det.para ser usada en equipo automatizado.
4 | 3355 | Kit PTH x 100 det. | Kit de PTH (parathormona), metodo irma por 100 det. en tubo recubierto (molecula intacta).
4 | 3020 | Kit somatotrofina (hgh-sth) por irma x 100 det | Kit de somatotrofina (hgh)(sth), metodo irma, por 100 det. en tubo recubierto.
4 | 3021 | Kit somatotrofina (hgh-sth) por ria x 100 det | Kit de somatotrofina (hgh) (sth), metodo ria, por 100 determinaciones, en tubo recubierto.
4 | 3022 | Kit sulfato dehidroepiandrosterona por ria x 100 det | Kit de sulfato de dehidroepiandrosterona (ria) por 100 determinaciones con tubos recubiertos.
4 | 3023 | Kit t3 (triiodotironina) por eclia x 200 det | Kit de t3 (triiodotironina) por eclia.
4 | 3024 | Kit t4 (tiroxina) por eclia x 200 det | Kit de t4 (tiroxina) por eclia.
4 | 3025 | Kit t4 libre por eclia x 200 determinaciones | Kit de t4 libre, metodoeclia, por 200 determinaciones
4 | 3429 | Kit tdf-100 a (0-5ºc) sigma | Kit conteniendo tdf-100 a (0-5ºc) sigma (reactivo p/ determinación de fibra dietaria total x procedimiento nº tdfab 2); incluye: alfa amilasa (estable al calor, con 25 % w/w propilengicol. sigma a 3306).envase x 10 ml. amiloglucosidasa (1m de glucosa, con
4 | 3026 | Kit Testosterona Libre por RIA x 100 tubos. | Kit de Testosterona Libre, metodo RIA, por 100 determinaciones con tubo recubierto.
4 | 3027 | Kit testosterona total por eclia x 100 det. | Kit testosterona total por eclia, por 100 determinaciones.
4 | 3028 | Kit Testosterona Total por RIA no extract. x 100 tubos | Kit de Testosterona Total, metodo RIA no extractivo, por 100 determinaciones en tubo recubierto.
4 | 3042 | Kit tiroglobulina por irma x 100 det | Kit de tiroglobulina (irma), por 100 determinaciones en tubo recubierto.
4 | 3030 | Kit tiroglobulina por ria x 100 det | Kit de tiroglobulina (ria), por 100 determinaciones en tubo recubierto.
4 | 3018 | Kit tsh (tirotrofina) eclia por 200 det. | Kit tsh (tirotrotofina) metodo eclia, por 200 determianciones.-
4 | 3032 | Kit tsh (tirotrofina) por irma x 500 det. | Kit de tsh (tirotrofina), metodo irma por 500 det. en tubo recubierto.
4 | 3033 | Kit TSH Neonatal por IRMA x 100 tubos. | Kit de TSH Neonatal, metodo irma, por 100 tubos recubiertos (incluir tarjetas toma de muestra).
4 | 2531 | Kit viales y tapas de 2 ml. x 500 | Kit de viales y tapas de 2 ml. de capacidad por 500 unid. para ser usado en el cromatografo hplc marca hewelett packard
4 | 2884 | Kitasato de vidrio x 1000 ml | Kitasato de vidrio x 1000 ml.
4 | 7075 | KPC + MBL X 50 DET | KPC + MBL X 50 DET
4 | 3456 | L arginina en gramos | Gramos de L-arginina.
4 | 3457 | L asparagina en envases de 25 gramos | Gramos de l asparaginasa (en envases de 25 gramos de contenido).
4 | 3458 | L asparagina p.a. x gramos | L-asparagina p.a. (en envases de x gramos de contenido).
4 | 3215 | L cistina x 100 gramos | L cistina (en envases de 100 gramos de contenido).
4 | 3459 | L cistina x 25 gramos | L cistina (en envases de 25 gramos de contenido).
4 | 3460 | L lisina x 50 gramos | Envase conteniendo 50 gramos de l lisina
4 | 3462 | L prolina x gramos | Gramos de l prolina (en envases de xx gramos de contenido).
4 | 9144 | LA 1 Screening
4 | 9145 | LA 2 Confirmatorio
4 | 3464 | Lactosa x 50 gramos | Envase conteniendo 50 gramos lactosa
4 | 2505 | Lambada | Lambada.dako-novocastra-inmutech (1 ml. cc. o 6 ml. reducido)
4 | 2506 | Lambda - dako (a-0193) - novocastra - inmunotech | Lambda - dako (a-0193) - novocastra - inmunotech.
4 | 2507 | Laminina clon frasco x 1 ml art. n638 | Laminina clon: 4 c7, isotipo: igg2 a frasco por 1 ml codigo n-638 tipo dako.
4 | 2175 | Lamp Coolant para ADVIA 1200 cod.8063B01449651 | Lamp Coolant para ADVIA 1200 cod.8063B01449651
4 | 8988 | Lámpara de Deuterio para Sebia
4 | 4745 | Lampara espectrofotometro bauch & lomb spectronic 20 | Lampara espectrofotometro bauch & lomb spectronic 20.
4 | 4746 | Lampara espectrofotometro bauch & lomb spectronic 21 | Lampara espectrofotometro bauch & lomb spectronic 21.
4 | 7856 | Lámpara espectrofotómetro metrolab 1600 DR. (6V-10W)
4 | 2363 | Lámpara espectrofotómetro metrolab 1600 PLUS. (6V-10W) | Lámpara espectrofotómetro metrolab 1600 plus.
4 | 2239 | Lámpara Espectrofotómetro Metrolab 2300. (Halogen 6V-20W). | Lámpara para Espectrofotómetro Metrolab-2300 de 6V-20W.
4 | 4747 | Lampara espectrofotometro metrolab 325 bd 6V-10W. | Lampara para espectrofotometro metrolab 325 bd (6v - 10w).
4 | 8121 | Lámpara halógena 12v 20w p/ Metrolab 300
4 | 8071 | Lámpara Halógena de tungsteno para Mindray MR-96A
4 | 8850 | Lámpara halógena Hitachi 12V 50W para Cobas C311
4 | 3895 | Lámpara Halogena Hitachi 911 cod. 478417. | Lampara halogena HGB para hitachi 911 (cod.478 417).
4 | 8352 | Lámpara Halógena microscopio 12V 100W | Lámpara Halógena microscopio 12V 100W
4 | 6318 | Lámpara halógena para analizador Minray 12v x 50W | Lámpara halógena para analizador Minray 12v x 50W
4 | 5006 | Lámpara Halógeno 6V-25W
4 | 4847 | Lampara mercurio hbo 50 w ccarl zeiss p/fluorescencia | Lampara mercurio hbo, 50 w, carl zeiss para fluorescencia.
4 | 4771 | Lampara microscopio carl zeiss ( cod 38-00/18-1740) | Lampara microscopio carl zeiss (codigo 38-00/18-1740).
4 | 4770 | Lampara microscopio carl zeiss ( cod 380029/7180) | Lampara microscopio carl zeiss cod.380029/7180.
4 | 4769 | Lampara microscopio carl zeiss / linea axiolab | Lampara microscopio carl zeiss, linea axiolab.
4 | 4768 | Lámpara microscopio de IFI de mercurio HBO 103W/2 | Lampara microscopio de IFI de mercurio HBO 103W/2
4 | 4767 | Lampara microscopio olimpus 6v-30w | Lampara microscopio olympus bx40 6 v-30 w.
4 | 4766 | Lámpara Microscopio Olympus BH2 6V-20W. | Lámpara microscopio Olympus BH2 (6V-20W).
4 | 2176 | Lámpara para ADVIA 1200 cod.8063073009901 | Lámpara para ADVIA 1200 cod.8063073009901
4 | 10207 | Lámpara para autoanalizador INCCA
4 | 4765 | Lampara para microscopio 6V- 15W Carl Zeiss | Lampara para microscopio 6V- 15W Carl Zeiss
4 | 4764 | Lampara para microscopio olimpus 6V 10W | Lampara para microscopio olimpus 6V 10W
4 | 9152 | Lámpara para Mindray 200E (BA800000100)
4 | 4786 | Lanceta microlet x 100 | Lanceta microlet x 100 unidades.
4 | 2562 | Lancetas para extraccion por unidad. | Lancetas para extraccion con punta de acero inoxidable simil aguja, esteril.
4 | 3116 | Lápiz diamante para histologia | Lápiz diamante para histologia.
4 | 3465 | L-arabinosa x 50 gr | Gramos de l-arabinosa (en envases de 50 gramos de contenido).
4 | 5005 | Latex p/detec.antigeno criptococo t/immy kit x 15-30 test | Latex para screening de antigeno de criptococo tipo immy kit por 15/30 test.
4 | 9235 | LC105 (UV Lámpara)
4 | 9176 | LC125 (Filtro INLET) | Para Cobas C311
4 | 9178 | LC136M2 ( VENT FILTER ) | Para Cobas C311
4 | 9175 | LC140 (Pre Tratamiento) | Para Cobas 311
4 | 9177 | LC141 (Pack Purificación) | Para Cobas C311
4 | 9234 | LC143 (Cartridge)
4 | 2240 | LDH - P Línea Líquida AA. | LDH-P AA UV LINEA LIQUIDA 1 X 100 ML
4 | 3745 | LDH Optimizada hitachi 911 cod. 190103. | Kit de reactivo sistema hitachi modelo 911 para LDH-Optimizada (código 190103).
4 | 8821 | LDH para Cobas C311
4 | 2177 | LDH por 1918 determ para ADVIA 1200 | LDH por 1918 determ para ADVIA 1200
4 | 3216 | LDH SCE mod liquido UV 10x10 ml HUMAN | LDH SCE mod liquido UV 10x10 ml HUMAN
4 | 4313 | LDH UV Optimizado Unitest 20 x 3 ml. | Equipo para la determinacion de la actividad de lacticodehidrogenasa (LDH) en liquidos biologicos por metodo colorimetrico por 100 ml linea liquida AA con testigo.
4 | 7323 | LDL Colesterol Human
4 | 2241 | LDL colesterol Monofase AA x 200 det. | LDL colesterol Monofase AA x 200 det.
4 | 2178 | LDL Colesterol por 715 determ para ADVIA 1200 | LDL Colesterol para ADVIA 1200.
4 | 2179 | LDL Colesterol por 752 determ para ADVIA 1200 | LDL Colesterol por 752 determ para ADVIA 1200
4 | 4312 | LDL Colesterol Reactivo Precipitante. | LDL Colesterol reactivo precipitante Wienner.
4 | 4063 | Lecho mixto-Hitachi. Recargo de resina | Lecho mixto-Hitachi 902
4 | 3479 | Leishman x gr | Gramos de leishman (en envases de xx gramos de contenido).
4 | 2882 | Lentes protectores (laboratorio) | Lentes protectores (laboratorio)
4 | 5275 | Leucin-amino-peptidasa (LAP) por 25 discos. | Leucino amino peptidasa (LAP) por 25 discos
4 | 5271 | Levofloxacina 5 ug. envases por 50 discos. | Levofloxacina 5 ug. en envases por 50 discos.
4 | 3467 | Levulosa x gramos | Gramos de levulosa (en envases de xx gramos de contenido).
4 | 3217 | L-fenilalanina (gramos) | Gramos de L-fenilalanina (En envases de 50 gramos)
4 | 3034 | Lh calcet (calibrador eclia) | Lh calcet (calibrador eclia)
4 | 2734 | LH por 300 determ. para equipo ADVIA CENTAURO. | Equipo para la determinación LH por 300 determ. para equipo ADVIA CENTAURO.
4 | 3035 | Lh por eclia | Reactivo para determinacion de lh por eclia por 100 determinaciones.
4 | 3455 | L-hidroxiprolina x gr | Gramos de l-hidroxiprolina (en envases de xx gramos de contenido).
4 | 2396 | Liatest B-2 Glycoprotein 1 | Reactivo Liatest B-2 Glycoprotein 1 para Coagulómetro STA Compact
4 | 2735 | LIGAND PLUS 123 | LIGAND PLUS 123 PARA CENTAURO
4 | 5277 | Lincomicina x 50 discos Oxoid | Lincomicina x 50 discos Oxoid
4 | 5278 | Linezolid envases x 50 discos | Linezolid envases x 50 discos
4 | 4290 | Lipasa uv x 20 det | Lipasa uv x 20 determinaciones.
4 | 2180 | Lipid Ctrl Level 1 ADVIA 1200 cod. 8063B03476601 | Lipid Ctrl Level 1 ADVIA 1200 cod. 8063B03476601
4 | 2195 | Lipid Ctrl Level 2 ADVIA 1200 cod.8063B034701 | Lipid Ctrl Level 2 ADVIA 1200 cod.8063B034701
4 | 2182 | Liq. Spec. Prot Ctrol 1,2,3 ADVIA 1200 cod.8063B03481601 | Liq. Spec. Prot Ctrol 1,2,3 ADVIA 1200 cod.8063B03481601
4 | 2170 | Liquid Spec. Prot. Cal para ADVIA 1200 cod.8063B03484501 | Liquid Spec. Prot. Cal para ADVIA 1200 cod.8063B03484501
4 | 2550 | Liquido de montaje sintetico | Liquido de montaje sintetico x ml.
4 | 7266 | Lisante BC contador hematológico Mindray x 1 litro
4 | 6948 | Lisante Lyse x 500 ml para contador hematologico counter 19. | Lisante Lyse x 500 ml para contador hematologico counter 19.
4 | 3744 | Lisante para Hemoglobina Glicosilada para hitachi 911. | Lisante para hemoglobina glicosilada para ser utilizado en equipo hitachi 911.
4 | 7306 | Lisante para Miura 500
4 | 7179 | Lisante x 1 litro p/contador hematológico GEO-MC | Lisante x 1 litro p/contador hematológico GEO-MC
4 | 3525 | Loading buffer blue juice 3 x 1 ml Invitrogen | Loading buffer blue juice 3 x 1 ml Invitrogen
4 | 3218 | L-ornitina x grs. | L-ornitina x X grs.
4 | 2508 | Lsabt kit (k-0690) | Lsabt kit (k-0690).
4 | 9054 | Lysercell WDF x 5 lts para contador hematológico Sysmex XN1000S
4 | 9042 | Lysercell WNR x 5 lts para Sismex XN 1000 S
4 | 4311 | Magnesio colorimetrico
4 | 3743 | Magnesio Hitachi 911 código 100282. | Equipos de magnesio para ser procesados en el autoanalizador hitachi 911.cod 100 282
4 | 7325 | Magnesio Human
4 | 2242 | Magnesio Línea Líquida AA. | MAGNESIO AA COLOR 2 X 50 ML.
4 | 8818 | Magnesio para Cobas C311
4 | 2184 | Magnesio por 625 determ para ADVIA 1200 | Magnesio por 625 determ para ADVIA 1200.
4 | 2185 | Magnesio por 820 determ. para ADVIA 1200 | Magnesio por 820 determ. para ADVIA 1200
4 | 3469 | Maltodextrina pura | Gramos de maltodextrina pura p.a
4 | 3219 | Maltosa env x 50 grs. | Maltosa env x 50 grs.
4 | 3470 | Maltosa x gramos | Envase conteniendo x gramos maltosa
4 | 2845 | Mango bisturi N° 11 | Mango bisturi N° 11.
4 | 2846 | Mango Bisturi N° 3 (Lab) | Mango Bisturi N° 3
4 | 4784 | Mango bisturi nro. 4 | Mango de bisturi nro. 4 bb84
4 | 4783 | Mango kohle | Mango kohle
4 | 2492 | Mango madera hoja Feather nº 260 | Mango madera hoja Feather nº 260
4 | 2484 | Mango madera para hoja Feather nº 130 | Mango madera para hoja Feather nº 130
4 | 3471 | Manitol x gr | Envase conteniendo 100 gramos de manitol
4 | 2847 | Manoplas x 100 unidades. | MANOPLAS DESCARTABLES PARA USO EN LABORATORIO EN PAQUETES POR 100 UNIDADES.
4 | 3472 | Manual para equipo api levaduras | Manual de uso del equipo para identificacion de levaduras marca api.
4 | 3473 | Manual para equipo api strept | Manual de uso del equipo para identificacion de microorganismos del genero streptococcus marca api.
4 | 7904 | Manual técnico de hemoterapia
4 | 5004 | Marcha API 20 NE por 25 galerias. | Marcha API 20 NE por. 25 galerias.
4 | 3474 | Marchas anaerobios tipo api 20 x 25 u | Equipo para la identificacion de bacterias anaerobias tipo api 20 (en envases por 20 pruebas que se presentaran en tiras para 1 tipificacion cada una).
4 | 5003 | Marchas bac.gram negat.no ferment.t/api nft x 25 u | Equipo para la identificacion de bacilos gram negativos no fermentadores tipo api-nft (en envases por 25 determ. que se presentaran en tiras individuales por cada una de ellas).
4 | 5002 | Marchas enterobact. tipo api 20e x 25 unidades | Equipo para la identificacion de enterobacterias tipo api 20 e (en envases por 25 determ. que se presentaran en tiras individuales por cada una de ellas).
4 | 3492 | Marchas enterobact. tipo api listeria x 25 unidades | Equipo para la identificacion de enterobacterias tipo api listeria (en envases por 25 determ. que se presentaran en tiras individuales por cada una de ellas). t/bio merieux.
4 | 5001 | Marchas enterobact. tipo api rapid 20 x 25 unidades | Equipo para la identificacion de enterobacterias tipo api rapid 20 (en envases por 25 determ. que se presentaran en tiras individuales por cada una de ellas).
4 | 5000 | Marchas estreptoc. tipo api strept x 25 determinac. | Equipo para la identificacion de bacterias del genero streptococcus tipo api (en envases por 25 determ. que se presentaran en tiras individuales por cada una de ellas).
4 | 4999 | Marchas identif.levaduras tipo api x 25 det. | Equipo para la identificacion de levaduras del genero candida tipo api (en envases por 25 determ. que se presentaran en tiras individuales por cada una de ellas).
4 | 3475 | Marchas listeria tipo api x 25 unidades | Equipo para la identificacion de listeria api (en envases por 25 determ. que se presentaran en tiras individuales por cada una de ellas).
4 | 3634 | MARIHUANA REACTIVO | MARIHUANA REACTIVO PARA TDX x 100 DETERMINACIONES
4 | 10700 | Mascara protectora facial
4 | 4749 | Matraz aforado polipropileno x 100 ml. | Matraz aforado de polipropileno x 100 ml.
4 | 4762 | Matraz aforado polipropileno x 200 ml | Matraz aforado de polipropileno x 200 ml.
4 | 4775 | Matraz aforado polipropileno x 250 ml | Matraz aforado de polipropileno x 250 ml.
4 | 4760 | Matraz aforado vidrio c/tapon plastico x 200 cc | Matraz aforado de vidrio con tapon plastico x 200 ml.
4 | 4759 | Matraz aforado vidrio x 10 ml | Matraz aforado de vidrio pirex o similar ajustado a temperatura ambiente, capacidad 10 ml.
4 | 4758 | Matraz aforado vidrio x 100 cc | Matraz aforado-vidrio pirex o similar ajustado a temperatura ambiente, capacidad 100 ml.
4 | 4757 | Matraz aforado vidrio x 1000 ml | Matraz aforado-vidrio pirex o similar ajustado a temperatura ambiente, capacidad 1000 ml.
4 | 4756 | Matraz aforado vidrio x 200 cc | Matraz aforado-vidrio pirex o similar ajustado a temperatura ambiente, capacidad 200 ml.
4 | 4755 | Matraz aforado vidrio x 2000 ml | Matraz aforado-vidrio pirex o similar ajustado a temperatura ambiente, capacidad 2000 ml.
4 | 4754 | Matraz aforado vidrio x 25 cc | Matraz aforado de vidrio pirex o similar ajustado a temperatura ambiente, capacidad 25 ml.
4 | 4753 | Matraz aforado vidrio x 250 cc | Matraz aforado-vidrio pirex o similar ajustado a temperatura ambiente, capacidad 250 ml.
4 | 4752 | Matraz aforado vidrio x 50 cc | Matraz aforado-vidrio pirex o similar ajustado a temperatura ambiente, capacidad 50 ml.
4 | 4751 | Matraz aforado vidrio x 500 cc | Matraz aforado-vidrio pirex o similar ajustado a temperatura ambiente, capacidad 500 ml.
4 | 4720 | Matraz vidrio con tapa de 25 ml | Matraz aforado-vidrio pirex o similar ajustado a temperatura ambiente,con tapa, capacidad de 25 ml.
4 | 3246 | May grunwald x litro | May grunwald en el que 1 litro equivale a 0,80 kg (en envases de 1 litro de contenido).
4 | 2923 | Mechero bunsen | Mechero bunsen
4 | 4782 | Mechero tipo mecker | Mecheros tipo mecker de 33/40 mm. de diametro.
4 | 4896 | Medio B.A.M con urea x Gramos. | MEDIO B.A.M CON UREA X GRAMOS
4 | 4998 | Medio basal para azucares (estreptococos) x gramos | Medio basal para azucares (estreptococos) x gramos
4 | 4908 | Medio base oxid. segun hugh y leifson (ó medio of) x 100 gr | Medio base para determinar oxidacion-fermentac. of segun hugh y leifson (en envases de 100 gramos de contenido).
4 | 4984 | Medio carne cocida ( cooked meat medium) | Gramos de medio carne cocida ( cooked meat medium) ( en envases x 100 gramos) t/difco 0267-17-9.
4 | 3221 | Medio Carne cocida x 500 gr oxoid | Medio carne cocida x 500 gr oxoid
4 | 4996 | Medio citrato de koser x gr | Gramos de medio citrato de koser (en envases de xx gramos de contenido).
4 | 9409 | Medio de cultivo HAM F10. Reactivo para fertilidad
4 | 2509 | Medio de montaje para IFI S-3023. por 15 ml. | Medio de Montaje para IFI S-3032, frasco por 15 ml.
4 | 5008 | Medio de transporte anaerobico TAB | Medio de transporte anaerobico TAB
4 | 4994 | Medio de transporte según Cary Blair x grs | Medio de transporte segén Cary Blair
4 | 4894 | Medio Dubos x gr. | Gramos Medio Dubos (envase x 100 gramos).
4 | 6870 | Medio FC with MUG (Para E Coli) x gramos | Medio FC with MUG (Para E Coli) x gramos
4 | 4992 | Medio htm | Gramos de medio htm (hemophylus test medium).
4 | 4893 | Medio middlebrook (7h9) x gr. | Gramos Medio Middlebrook (7h9).
4 | 9304 | Medio MMGA (glutamato modificado con minerales)
4 | 2551 | Medio montaje dpx x 100 gramos | Medio montaje dpx tipo fluka. envases x 100 gramos
4 | 2617 | Medio montaje p/montador autom.shandon c.99900515 x 500ml | Medio montaje para montador automatico shandon cod.99900515 (en envases por 500 ml.de contenido)
4 | 7148 | Medio montaje x 1000 ml | Medio montaje x 1000 ml
4 | 4990 | Medio sim | Gramos de medio sim ( en envases x 100 gramos). t/difco 0271-17-3.
4 | 4989 | Medio TCBS en envases por 100 gramos. | Medio TCBS en envases de 100 gramos.
4 | 4988 | Medio tioglicolato fluido con indicador | Gramos de medio tioglicolato fluido ( en envases x 100 gramos) t/difco 0256-07-4.
4 | 4892 | Medio transporte amies x gramos | Gramos medio transporte amies (en envases de 100 gramos de contenido).
4 | 4891 | Medio transporte según Stuart x gramos. | Medio de transporte según Stuart (en envases de 100 gramos de contenido).
4 | 2510 | Melan a clon a | Melan a,clon a 104 cod.7196 o hmb 45 cod.0634 dako.
4 | 3476 | Melibiose x 5 gramos | Envase conteniendo 5 gramos de Melobiose. difco.0173-11-8.
4 | 3222 | Melobiosa envase por 50 tabletas. | Melobiosa envase por 50 tabletas.
4 | 7752 | MEMBRANA DE ÓSMOSIS PARA MINDRAY
4 | 2497 | Membrana filtrante acetato celulosa 47mm.diametro y | Membrana filtrante de acetato de celulosa de 47mm.de diametro y 0.45um. tamaño de poro.
4 | 2848 | Membrana filtrante de acetato de celulosa | Membrana filtrante de acetato de celulosa, esteril, cuadricula de 0,22 um x 47 mm x 100 unidades, gelman sciences (anedra).
4 | 2849 | Membrana filtrante de nylon 13 mm.diametro y 0.45um. | Membranas filtrantes de nylon 0,45 um x 13 mm x 100 unidades.
4 | 2498 | Membrana filtrante de nylon 47mm.diametro y 0.45um. | Membrana filtrante de nylon (poliamida) de 47mm.de diametro y 0.45um. tamaño de poro.
4 | 2499 | Membrana filtrante de nylon de 13mm.diam. 0.45um. | Membrana filtrante de nylon de 13mm. de diametro y 0.45um. tamaño de poro.
4 | 2500 | Membrana filtrante de teflon de 47mm.diam. 0.45um. | Membrana filtrante de teflon de 47mm.de diametro y 0.45um. tamaño de poro.
4 | 2501 | Membrana filtrante ester celulosa 13mm x 0.45 um | Membrana filtrante de ester de celulosa 13 mm.de diametro por 0.45 um.de tamaño de poro.
4 | 2502 | Membrana filtrante ester de celulosa 47mm x 0.45 um x 100 | Envases por 100 membranas filtrante de ester de celulosa de 47 mm diametro por 0.45 um de tamaño de poro.
4 | 2540 | Membrana filtrante nylon 13mm x 0.45 um | Membrana filtrante de nylon de 13 mm.de diametro por 0.45 um.de tamaño de poro.
4 | 2580 | Membrana filtrante nylon 47mm x 0.22 um | Membrana filtrante de nylon 47 mm.de diametro por 0.22 um. de tamaño de poro.
4 | 2516 | Membrana filtrante teflon 13mm x 0.22 um | Membrana filtrante de teflon de 13 mm. de diametro por 0.22 um. de tamaño de poro.
4 | 3236 | Menadiona x 10 gramos | Menadiona (en envases de 10 gramos de contenido).
4 | 3477 | Menadiona x 25 gr. | Menadiona (en envases de 25 gramos de contenido).
4 | 5279 | Meropenem x 50 discos | Meropenem 10 ug. Envases de 50 discos
4 | 3443 | Mertiolato de sodio x gramos | Gramos de mertiolato de sodio.
4 | 3468 | Metabisulfito de potasio x gramos | Gramos de metabisulfito de potasio (en envases de xx gramos de contenido).
4 | 3224 | Metabisulfito de sodio x 500 gramos | Envase conteniendo 500 gramos de Metabisulfito de sodio limite maximo de impurezas: arsenico 0,0001%- metales pesados (plomo) 0,001%- hierro 0,002%- halogenos como cloruro 0,05%
4 | 2532 | Metanol hplc por 2.5 lts. | Envases de Metanol para hplc por 2.5 lts.
4 | 2533 | Metanol x 4 lts. hplc merck. | Metanol x 4 lts. hplc.merck.
4 | 4062 | Methotrexate Hitachi 902 | Methotrexate Hitachi 902
4 | 3432 | Metil p-hidroxibenzoico p.a. x gramo | Gramos de metil p-hidroxibenzoico p.a.
4 | 3635 | Metotrexato reactivo | Metotrexato reactivo
4 | 3649 | Metotrexato,control para TDX. | Metotrexato,control para TDX.
4 | 3637 | Metotrexato,curva de calibración | Metotrexato,curva de calibración
4 | 5280 | metronidazol x50 discos | metronidazol env x 50 discos
4 | 4987 | Mezcla v.c.n.t. liof. x 10 ml.(**) | Frascos de mezcla antibiotica v.c.n.t. liofilizada (volumen final 10 ml.)
4 | 4986 | Mezcla v.c.n.t. liofilizada x 2 ml. | Mezcla antibiotica v.c.n.t. liofilizada (volumen final 2 ml.)
4 | 5281 | Mezlocilina 75ug discos envases x 50 | Mezlocilina 75ug discos envases x 50
4 | 7704 | Micro Electrodo de PCO2 BP 1733
4 | 7706 | Micro Electrodo de PO2 BP 1734
4 | 7705 | Micro Electrodo pH Cobas B221
4 | 5020 | Microaerobac x 10 unidades. | Microerobac en envases por 10 unidades Britania.
4 | 6969 | Microalbúmina Calibrador Turbitest AA | Microalbúmina Turbitest AA
4 | 7516 | Microalbúmina Control Turbitest AA
4 | 8829 | Microalbúmina para Cobas C311 (ALBT2)
4 | 7315 | Microalbúmina para Miura 500
4 | 6968 | Microalbúmina Turbitest AA | Microalbúmina Turbitest AA
4 | 3742 | Microalbuminuria Hitachi 911 cod. 100009. | Kit para hitachi 911 para la determinacion de microalbuminuria (cod.100009).
4 | 2186 | Microalbuminuria x 420det para ADVIA 1200 | Microalbuminuria x 420det para ADVIA 1200
4 | 9164 | Microbureta x 1ml graduada 1/100 con robinete
4 | 4781 | Microconcentrador para liquidos biologicos para 8 muestras | Microconcentradores para liquidos biologicos, en equipos para 8 muestras.
4 | 4651 | Microcontenedores p/plasma c/edta tripotasico 500 ul | Microcontenedores de 500 ul de capacidad con edta tripotasico, con pala colectora, con tapa de cierre hermetico, para obtencion de muestra en neonato y ser usado en contador hematologico coulter max con autosampler.
4 | 4650 | Microcontenedores p/plasma c/heparina litio 800 ul | Microcontenedores de 800 ul de capacidad con heparina de litio, con pala colectora, con tapa de cierre hermetico,para obtencion de plasma.
4 | 4649 | Microcontenedores p/suero c/pala 800 ul | Microcontenedores de 800 ul. de capacidad, con pala colectora, con tapa de cierre hermetico,para obtencion de suero.
4 | 4648 | Microcontenedores p/suero c/pala c/citr.800 ul | Microcontenedores de 800 ul. de capacidad, con pala colectora, con tapa de cierre hermetico, con citrato de sodio para pruebas de coagulacion.
4 | 8011 | Microcubeta para hemoglobina (Hemocue)
4 | 3741 | Microcubiletes hitachi 911. | Microcubiletes cod. 707-0523 para autoanalizador hitachi 911.
4 | 4780 | Microdensimetro orina rango 1000-1060 | Microdensimetros para orina de rango 1000 / 1060 acondicionados en cajas individuales.
4 | 4779 | Microdilutor 25 microlitros para microtecnica en placa | Microdilutores de 25 ul.para microtecnica en placa.
4 | 2924 | Microdilutor 50 microlitros para microtecnica en placa | Microdilutores de 50 ul.para microtecnica en placa.
4 | 4778 | Microgotero 25 microlitros para microtecnica en placa | Microgotero 25 ul. para microtecnica en placa.
4 | 2925 | Microgotero 50 microlitros para microtecnica en placa | Microgotero de 25 ul.para microtecnica en placa.
4 | 4693 | Micropipeta Automática 0,5-10 ul. | Micropipeta Automática 0.5-10 ul.
4 | 4763 | Micropipeta automatica 100-500ul. | Micropipeta automatica de volumen variable 100-500 ul. que use tips plasticos,tipo socorex.
4 | 4723 | Micropipeta Automática 10-50 ul. Socorex. | Micropipetas automáticas de volúmen variable de 10 a 50 ul.
4 | 4692 | Micropipeta automatica 20-100 microlitros | Micropipeta automatica de volumen variable 20-100 ul. que use tips plasticos,tipo socorex.
4 | 4691 | Micropipeta Automática 8 canales de 20-200 ul. | Micropipeta automática de 8 canales volúmen variable de 20-200 ul.
4 | 4690 | Micropipeta automatica de 10 a 100 uL. | Micropipeta automatica de 10 a 100 uL.
4 | 4689 | Micropipeta automatica de 100 a 1000 uL | Micropipeta automatica de 100 a 1000 uL
4 | 4688 | Micropipeta automatica de 10-50 ul Hirschman. | Micropipeta automatica de volumen variable de 10-50 ul. que use tips plasticos.
4 | 4687 | Micropipeta automática de 20 microlitros | Micropipeta automatica de volumen fijo de 20 ul. que use tips plásticos.
4 | 4686 | Micropipeta automatica de 200 microlitros | Micropipeta automatica de volumen fijo de 200 ul. que use tips plasticos, tipo socorex.
4 | 4685 | Micropipeta automatica de 200-1000 ul | Micropipeta automatica de volumen variable 200-1000 ul. que use tips plasticos,tipo socorex.
4 | 4684 | Micropipeta automatica de 20-200 ul. | Micropipeta automática de volúmen variable de 20-200 ul. de graduación contínua que use tips plásticos.
4 | 4533 | Micropipeta automática de 2-20 ul | Micropipeta automática de 2-20 ul
4 | 4683 | Micropipeta automatica de 5 a 25 ul. | Micropipeta automatica de 5 a 25 ul.
4 | 4669 | Micropipeta automatica de 5-50 ul. | Micropipeta automatica de volumen variable 5-50 ul. que use tips plasticos,tipo socorex.
4 | 4681 | Micropipeta Automática Fija 100 ul | Micropipeta Automática de volúmen fijo de 100 ul. para tips amarillos.
4 | 4694 | Micropipeta Automática fija de 1000ul | Micropipeta Automática de volúmen Fijo de 100 ul.
4 | 10284 | Micropipeta de 1-10 ul
4 | 9775 | Micropipeta hamilton x 10 ul.
4 | 9776 | Micropipeta hamilton x 250 ul.
4 | 4679 | Micropipeta hamilton x 5 ul. | Micropipeta hamilton x 5 ul.
4 | 4678 | Micropipeta SMI serie C. | Micropipeta SMI serie C.
4 | 4677 | Micropipeta smi serie i (desprazam positivo) | Micropipeta smi serie i (desprazam positivo).
4 | 4676 | Micropipeta vidrio 100 microlitro punta recta | Micropipeta punta recta de vidrio de 100 ul.
4 | 4675 | Micropipeta vidrio 100 microlitros punta curva | Micropipeta
4 | 4674 | Micropipeta vidrio 20 microlitros punta curva | Micropipèta
4 | 4673 | Micropipeta vidrio 20 microlitros punta recta | Micropipeta
4 | 4672 | Micropipeta vidrio 200 microlitros punta curva | Micropipeta
4 | 4671 | Micropipeta vidrio 50 microlitros punta curva | Micropipeta
4 | 4670 | Micropipeta vidrio 50 microlitros punta recta
4 | 4707 | Micropipeta vidrio 500 microlitros punta curva | Micropipeta
4 | 10953 | Microplacas x 96 fondo U con cobertor de registro y bioseguridad
4 | 2850 | Microtubo con EDTA | Microtubo con anticoagulante EDTA de 0,5 ml de volumen
4 | 4646 | MICROTUBO CON GRANULOS | MICROTUBO CON GRANULOS ACELERADORES DE LA COAGULACION , CAPACIDAD 0.9 ML, FONDO PLANO, TAPA DE GOMA PERFORABLE COLOR ROJO EN GRADILLAS POR 50 UNIDADES
4 | 4645 | Microtubo descart. con heparina de litio 1 ml | Microtubo descart. con heparina de litio 1 ml
4 | 2814 | Microtubo tipo eppendorf base cónica | Microtubo tipo eppendorf base cónica de volumen útil
4 | 4644 | Microtubo tipo eppendorf base redonda | Microtubo tipo eppendorf base redonda con volumen útil
4 | 2511 | Mieloperoxidasa 1 ml. | Mieloperoxidasa x 1 ml tipo dako cod. a 0398.
4 | 5270 | Minociclina x 50 discos | Minociclina 30 ug.Envases de 50 discos
4 | 7047 | Mio D1 clon 5.8A Dako | Mio D1 clon 5.8A Dako
4 | 10209 | Módulo cabezal lavador para autoanalizador INCCA
4 | 6319 | Modulo de reactivos para Mindeay. | Modulo de reactivos para Mindeay.
4 | 10729 | Molíbato de Amonio
4 | 3433 | Molibdato de sodio x 100 gr | Envase conteniendo 100 gramos de molibdato de sodio
4 | 9394 | Monitor estéril para filtrado de agua
4 | 2788 | Mononucleosis infecciosa x 100 det | Equipo para el diagnostico especifico de mononucleosis infecciosa por hemoaglutinacion rapida en placas con neutralizacion segun davidshon para 100 deter.
4 | 4815 | mortero | MORTERO DE PORCELANA CON PILON
4 | 2851 | Mortero Porcelana con pilón 15/20 cm. | Mortero de porcelana con pilón de 160 mm.
4 | 4788 | Mortero vidrio 10 cm diametro con pilon | Mortero vidrio de 10 cm.diametro-con pilon.
4 | 4790 | Mortero vidrio 15-20 cm diametro con pilon | Mortero vidrio/porcelana de 15-20 cm. de diametro, con pilon.
4 | 3212 | MR VP medio x 500 gr Oxoid para Bromatologia | MR VP medio x 500 gr para Bromatologia
4 | 3740 | Multiclean - hitachi 911 | Multiclean, para ser usado en equipo hitachi 911.
4 | 8859 | Multiclean, Sample Cleaner 1 para Cobas C311
4 | 4061 | Multicontrol droga abuso Hitachi 902 | Multicontrol droga abuso Hitachi 902
4 | 2736 | MULTIDIL 1 CENTAURO | MULTIDIL 1 CENTAURO
4 | 2737 | Multidiluyente 2 Advia-Centauro. | Multidiluyente 2 para Equipo Advia Centauro.
4 | 2512 | MUM1 proteina, clon MUM1p, M-7259. | Frasco de 1 ml. MUM1 proteina, clon MUM1p código M-7259.
4 | 3434 | M-xilenol (2,4 dimethylphenol)p.a | M-xilenol (2,4 dimethylphenol)p.a en envase x 100 ml.
4 | 10659 | MyoD1 x 1 ml
4 | 3435 | Myo-inositol en gramos | Myo-inositol en envase por 25 gramos.difco.0164-13-7.
4 | 3436 | N - (1-naphthyl) ethylendiamine 2 hcl x 1 gramo | N-(1-naphthyl) ethylendiamine 2 hcl (ned reagent), (en envase por 1 gramo). riedel. 33461.
4 | 3437 | N- nitrofenol x gr | Gramos de n-nitrofenol (en envases de xx gramos de contenido).
4 | 8854 | NaCl 9% (SI 2 Serum Index Gen 2) para Cobas C311
4 | 8858 | NaCl 9%, Diluent para Cobas C311
4 | 3438 | Naftol amarillo s x gramos | Gramos de naftol amarillo s (en envases de xx gramos de contenido).
4 | 3439 | Naftol as acetato x gramos | Gramos de naftol as acetato (en envases de xx gramos de contenido).
4 | 3440 | Naftol-1 x gr | Gramos de naftol - 1 (en envases de xx gramos de contenido).
4 | 8852 | NAOH-D /Basicwash (Cell Wash Solution) para Cobas C311 (Bidón)
4 | 8856 | NaOH-D Detergente 1 para Cobas C311 (Cassette)
4 | 3260 | Naphtol blue black b x gr | Gramos de naftol blue black b (en envases de 25 gramos de contenido).
4 | 3237 | Naranja acridina x 25 gramos | Naranja acridina (en envases de 25 gramos de contenido).
4 | 3248 | Naranja acridina x gramos | Naranja acridina (en envases de 10 gramos de contenido).
4 | 10805 | Naranja de Metilo x gr.
4 | 2494 | Navaja para microtomo 16 cm dureza c | Navaja para microtomo 16 cm. dureza c-leica-
4 | 3454 | N-butanol p.a. x litro | Litros de n-butanol p.a.
4 | 3250 | Negro Amido Schwarts x gramos. | Negro amido schwarts (envases de 25 gramos de contenido).
4 | 10933 | Neokit COVID-19 kit x 100 determinaciones
4 | 5269 | Netilmicina 30 ug | Netilmicina 30 ug. Envases de 50 discos
4 | 3442 | Neuroblastoma | Envase por 1 ml. de contenido de neuroblastoma cod. ncl-nb84 (novocastra) / m 7075 (dako).
4 | 2513 | Neurofilamento x 1 ml - dako (m-0762) | Neurofilamento x 1 ml. dako (m-0762).
4 | 3431 | N-hexano p.a. x litro | Litros de n-hexano p.a.
4 | 3444 | Nicotina adenina dinucleotido en polvo x gramos | Gramos de nicotina adenina dinucleotido en polvo (en envases de xx gramos de contenido).
4 | 3445 | Ninhidrina x 10 gramos | Ninhidrina. (En envase de 10 gramos de contenido)
4 | 3490 | Ninhidrina x 25 gramos | Ninhidrina. (En envase de 25 gramos de contenido)
4 | 3446 | Nitrato de litio x 100 gr | Envase conteniendo 100 gramos de nitrato de litio
4 | 3447 | Nitrato de magnesio hexahidratado p.a | Nitrato de magnesio hexahidrato p.a (acs) en envase por 500 gramos.
4 | 3448 | Nitrato de mercurio x 5 gramos | Nitrato de mercurio. (en envase de 5 gramos de contenido)
4 | 3226 | Nitrato de mercurio x 50 gramos | Nitrato de mercurio. (en envase de 50 gramos de contenido)
4 | 3449 | Nitrato de plata en polvo p.a. x gramos | Envase conteniendo 25 gramos de nitrato de plata en polvo p.a. insoluble c/ens- cloruro 0,001%- metales pesados 0,002% .
4 | 3450 | Nitrato de plomo x gramos | Gramos de nitrato de plomo (en envases de xx gramos de contenido).
4 | 3451 | Nitrato de potasio x gr | Gramos de nitrato de potasio (en envases de xx gramos de contenido).
4 | 3227 | Nitrato de sodio x gramos | Envase conteniendo x gramos de Nitrato de sodio
4 | 3514 | NITRITO + SODIO | NITRITO DE SODIO P.A EN ENVASES DE 100 GRAMOS
4 | 3358 | Nitrito de potasio | Potasio nitrito,crista.p/analisis, p.a en envase x 250 gramos.
4 | 3478 | Nitrito sodico x gramos | Gramos de nitrito sodico (en envases de xx gramos de contenido).
4 | 3404 | Nitroanilina x 250 gr | Nitroanilina (en envases de 250 gramos de contenido).
4 | 3228 | Nitroanilina x 50 gr. | Nitroanilina (en envases de 50 gramos de contenido).
4 | 3310 | Nitrocefina droga pura x gramos | Gramos de nitrocefina, droga pura (en envases de 10 gramos de contenido).
4 | 5268 | Nitrocefina para prueba de beta lactamasa x 25 discos | Nitrocefina para prueba de beta lactamasa x 25 discos
4 | 5267 | Nitrocefina x 50 discos | Nitrocefina, envases de 50 discos-nitrocefina para prueba deteccion de beta lactamasas en neisseria spp, haemophilus spp y staphilococcus spp.
4 | 3229 | Nitrofenilfosfato x gramos | Nitrofenilfosfato x gramos
4 | 5266 | Nitrofuranos x 50 discos | Nitrofuranos 300 ug. Envases por 50 discos
4 | 3311 | Nitroprusiato de sodio x 25 gramos | Envase conteniendo 25 gramos de Nitroprusiato de sodio
4 | 3230 | Nitroprusiato de sodio x 50 gramos | Envase conteniendo 50 gramos de Nitroprusiato de sodio
4 | 3312 | Nn dimetil 1-naftil amina x gr | Gramos de nn dimetil 1-naftil amina (en envases de xx gramos de contenido).
4 | 3313 | Nn-dimetilfenilendiamina x 25 grs | Envase conteniendo 25 gramos de nn-dimetilfenilendiamina
4 | 3314 | Nnn'n' tetrametil 1,4-fenilendiamina hidrocloruro x 25 grs. | Envase conteniendo 25 gramos de Nnn'n' tetrametil 1,4-fenilendiamina hidrocloruro
4 | 3231 | Nnn'n' tetrametil 1,4-fenilendiamina hidrocloruro x 5 grs. | Nnn'n' tetrametil 1,4-fenilendiamina hidrocloruro (en envases de 5 gramos de contenido).
4 | 5258 | Norfloxacina x 50 discos | Norfloxacina, envases por 50 discos
4 | 5265 | Novobiocina x 50 discos | Novobiocina, envases por 50 discos
4 | 4060 | Nozzle tip (wipe nozz) | Nozzle tip (wipe nozz) cod.7131672 para hitachi 902.
4 | 8751 | Nutrient Mix c/hepes y glutamina
4 | 5273 | O.n.p.g x 50 discos | O.n.p.g, envases por 50 discos
4 | 3315 | Octanol p.a. x litro | Litros de octanol p.a.
4 | 3482 | Ofloxacina 5 mg x 50 discos | Discos de Ofloxacina 5 mg x Env x 50 discos
4 | 5264 | Ofloxacina x 50 discos | Ofloxacina x 50 discos
4 | 8235 | Opticheck. Control para Opti.
4 | 5263 | Optoquina x 50 discos (Taxo) | Optoquina, envases por 50 discos
4 | 3232 | Orceina natural x 10 gr p/microscopia | Orceina natural x 10 gr p/microscopia
4 | 3316 | Orceina x 25 gramos | Orceina sintética para microscopía (en envases de 25 gramos de contenido).
4 | 2146 | O-ring pa 0211 | O-ring pa 0211 para equipo de gases en sangre avl-993.
4 | 2147 | O-ring para electrodos bp 0390 | O-ring electrodo bp 0390 para equipo de gases en sangre avl-993.
4 | 3233 | Orto-Toluidina en gramos | Orto-Toluidina en gramos
4 | 5262 | Oxacilina x 50 discos | Oxacilina, envases por 50 discos
4 | 3317 | Oxacilina,sal sodica, droga pura x gramos | Gramos de oxacilina, sal sodica, droga pura (en envases de xx gramos de contenido).
4 | 3318 | Oxalato de amonio x 250 gramos | Envase conteniendo 250 gramos de Oxalato de amonio.
4 | 3234 | Oxalato de amonio x 500 gramos | Oxalato de amonio (en envases de 500 gramos de contenido).
4 | 3200 | Oxalato de potasio x 250 gramos | Oxalato de potasio (en envases de 250 gramos de contenido).
4 | 3332 | Oxalato de potasio x 500 gramos | Oxalato de potasio (en envases de 500 gramos de contenido).
4 | 3320 | Oxalato de sodio x 500 gramos | Envase conteniendo 500 gramos de oxalato de sodio
4 | 3309 | Oxalato paramino dimetilanhidro x gr | Gramos de oxalato paramino dimetilanhidro (en envases de xx gramos de contenido).
4 | 7076 | OXGALL 1000UG X 50 DISCOS | OXGALL 1000UG X 50 DISCOS
4 | 5261 | Oxidasa x25 discos | Oxidasa, envases de 25 discos de oxidasa 5 ug
4 | 3322 | Oxido cromico x 250 gr | Oxido cromico (en envases de 250 gramos de contenido).
4 | 3323 | Oxido de aluminio x 250 gr | Oxido de aluminio (en envases de 250 x gramos de contenido).
4 | 3324 | Oxido de calcio x gramos | Gramos de oxido de calcio (en envases de xx gramos de contenido).
4 | 3325 | Oxido de magnesio x gramos | Gramos de oxido de magnesio (en envases de xx gramos de contenido).
4 | 3326 | Oxido de titanio x gramos | Gramos de oxido de titanio (en envases de xx gramos de contenido).
4 | 3251 | Oxido mercurio rojo x gramos | Oxido mercurio rojo (envase por 25 gramos)
4 | 3739 | P5-Cartucho de Polipropileno Puro de 5 u.long.10'' | P5-cartucho de polipropileno puro de 5 u.longitud 10''.
4 | 2700 | Pack 3000 CUVETTES para equipo ADVIA CENATURO. | Pack 3000 CUVETTES para equipo ADVIA CENTAURO.
4 | 7152 | PACK SOLUCIONES CONTROL CALIDAD P/DIESTRO 103 | PACK SOLUCIONES CONTROL CALIDAD P/DIESTRO 103
4 | 3225 | Palcam agar base x 500 gr Oxoid Bromatologia | Palcam agar base x 500 gr Oxoid Bromatologia
4 | 5245 | P-aminodimethylaniline. | P-aminodimethylaniline discos de diferenciación para Neisseria y Pseudomonas (6 x 50).
4 | 2841 | Panel detector anticuerpos duet (tipo gamma) x 10 ml | Pannel detector de anticuerpos duet marca gamma, por 10 ml por 2 unid. (deben ser entregados dos equipos por mes).
4 | 2842 | Panel identificador anticuerpos tipo gamma | Pannel identificador de anticuerpos tipo gamma por 12 unid.(debe ser entregado un equipo por mes).
4 | 2528 | Panqueratina x 1 ml - dako (m-3515) | Panqueratina x 1 ml. dako (m-3515).
4 | 3626 | Papel 10 cm.para tdx | Papel de 10 cm. para equipo tdx de monitoreo de drogas .
4 | 4828 | Papel aluminio 33 cm ancho en rollo x 5 metros | Rollo papel aluminio de 30/33 cm. por 5 m. de largo.
4 | 10942 | Papel continuo para equipo CM250
4 | 4709 | Papel de filtro de 45 micrones por 100 unidades | Papel de filtro de 45 micrones por 100 unidades
4 | 9063 | Papel de impresión para BFT II
4 | 4682 | Papel de Sulfito. | Papel de Sulfito.
4 | 10037 | PAPEL FILTRO 150mm
4 | 4719 | Papel filtro 18 cm diametro x 100 | Papel filtro-18 cm diametro, en envases x 100 unidades.
4 | 4718 | Papel filtro nº 1 46 mm x 75 mm-caja x 100 unidades | Papel filtro nº 1 46 mm x 75 mm-caja x 100 unidades-
4 | 4717 | Papel filtro nº 3 46 mm x 75 mm cajas x 100 unidades
4 | 4716 | Papel filtro sin cenizas banda negra 18 cm diametro | Papel de filtro, sin cenizas, de velocidad de filtracion rapida, banda negra, diametro= 18,5 cm, porosidad= 20 - 25 um, caja x 100 unidades.
4 | 4715 | Papel filtro sin cenizas banda negra 9 cm diametro | Papel de filtro, sin cenizas, de velocidad de filtracion rapida, banda negra, diametro =9 cm, porosidad= 20 - 25 um, caja x 100 unidades.
4 | 4714 | Papel filtro sin cenizas s&s anedra-diam.:18,5 cm | Papel de filtro, sin cenizas, velocidad filtracion rapida, banda negra, diametro: 18,5 cm, env. x 100 unidades. s&s (anedra).
4 | 4713 | Papel filtro sin cenizas s&s anedra-diam.:9 cm | Papel de filtro, sin cenizas, velocidad de filtracion rapida, banda negra, diametro= 9 cm, envase x 100 unidades. s&s (anedra).
4 | 4712 | Papel filtro tipo whatman 12.5 cm diametro
4 | 4711 | Papel filtro tipo whatman banda azul 9 cm diametro | Papel de filtro, de 9 cm. de diametro, en envases x 100 unidades.
4 | 4710 | Papel filtro tipo whatman banda negra 18 cm diametro | Papel filtro tipo whatman banda negra 18 cm diametro
4 | 4695 | Papel filtro tipo whatman nº 1 sin inscripcion 185 mm diamet
4 | 4708 | Papel filtro tipo whatman nº1 en pliego 40 x 57 cm | Pliegos papel de filtro tipo whatman nº1 de 49 por 57 cm.
4 | 2117 | Papel impresion x rollo BP 5025 | Papel de impresion 37 mm por rollo BP 5025 para analizador electrolitico AVL 9140.
4 | 3813 | Papel Impresora 37-37 mm. | Papel Impresora 3100 BP 5025 ( 30-35 mm)
4 | 3077 | Papel indicador de ph alcalino 7,5-14 cod.9532 | Envases de papel indicador en varillas por 50 para medicion de ph entre 7,5 y 14.
4 | 3091 | Papel indicador de ph fix 5,1-7,2. | Papel indicador de ph fix 5,1-7,2.
4 | 3079 | Papel indicador en block ph 5,4-7,0 cod.9556 | Papel indicador en block ph 5,4-7,0 cod.9556
4 | 3067 | Papel indicador en block ph 8,2-10 cod.9558 | Papel indicador en block ph 8,2-10 cod.9558
4 | 3081 | Papel indicador ph 0-14 x 100 tiras. | Tiras de papel indicador de ph que mida en el rango de 0 a 14, en envase por 100 tiras.
4 | 3082 | Papel indicador ph 0-6.0 codigo 9531 | Envases de papel indicador en varillas por 50 para medicion de ph entre 0 y 6.0.
4 | 3083 | Papel indicador ph 1-14 x 100 tiras | Papel indicador ph 1-14 x 100 tiras.
4 | 3084 | Papel indicador ph 2,5-4,5 x 50 unidades | Envases de papel indicador en varillas por 50 para medicion de ph entre 2,5 y 4,5 (graduacion: 0,2 - 0,3 unidades de ph).
4 | 3085 | Papel indicador ph 2-9 x 100 unidades | Envases de papel indicador en varillas por 100 para medicion de ph entre 2,0 y 9,0 (graduacion: 0,5 unidades de ph).
4 | 4721 | PAPEL INDICADOR PH 3.6-6.1 | PAPEL INDICADOR PH 3.6-6.1
4 | 3086 | Papel indicador ph 5.0-10.0 x 50 tiras | Papel indicador ph 5.0-11.0 x 50 tiras.
4 | 3087 | Papel indicador ph 5.2-7.2 codigo 9547 | Papel indicador ph 5.2-7.2 cod. 9547 x 50 tiras.
4 | 3088 | Papel indicador ph 5.2-7.2 codigo 9547 p/carne | Papel indicador ph 5.2-7.2 cod. 9547 para carne x 50 tiras.
4 | 3089 | Papel indicador ph 6.5-10 t/merck | Papel indicador ph 6.5/10.0 tipo merck/codigo 9543- x 100 unidades-
4 | 3055 | Papel indicador ph 6.5-10 x 50 unidades | Envases de papel indicador en varillas por 50 para medicion de ph entre 6,5 y 10 (graduacion: 0,2 -0,3 unidades de ph).
4 | 3080 | Papel indicador ph 6-14 codigo 9532 | Papel indicador ph 6-14 cod.9532 x 50 tiras.
4 | 3078 | Papel indicador ph 7-7.5 x 50 tiras | Papel indicador ph 7-7.5 x 50 tiras.
4 | 3044 | Papel indicador ph 8-10 codigo 9558 | Papel indicador ph 8-10 cod. 9558 x 50 tiras.
4 | 3045 | Papel lector aut.orina 57 mm x 30 m rollo | Papel termico para lector automatico clinitek 200, de tiras reactivas de orina x 57 mm de ancho.
4 | 6300 | Papel para impresión para Cobas B221 | Papel para impresión para Cobas B221
4 | 6328 | Papel para impresión para OPTI CCA | Papel para impresión para OPTI CCA
4 | 4360 | Papel para IMX 108 mm | Papel para IMX 108 mm
4 | 4706 | Papel para medicion de PH de rango 1-10. | Papel para medicion de PH de 1-10.
4 | 4705 | Papel sony vpp 110611. | Papel para ecografía tipo sony vpp 110611 rollo x 20.
4 | 9128 | Papel Termal. Para CA 660
4 | 4696 | Papel termico 55 mm
4 | 4059 | Papel térmico 57 mm Hitachi 902 | Papel térmico 57 mm Hitachi 902
4 | 2365 | Papel térmico 57mm | Papel térmico 57 mm para Metrolab 1600 Plus
4 | 4704 | Papel termico de 110 mm. | Papel termosensible de 110 mm.de ancho.
4 | 4703 | Papel Térmico de 115 mm. | Papel Térmico de 115 mm.
4 | 4702 | Papel Térmico de 120 mm. | Papel Térmico de 120 mm.
4 | 4701 | Papel Térmico de 50 mm. | Papel Térmico de 50 mm.
4 | 4700 | Papel térmico de 60 mm. | Papel Térmico de 60 mm.
4 | 4699 | Papel termico de 70 mm. | Papel termosensible de 70 mm.de ancho.
4 | 4698 | Papel Termico de 98 cm. | Papel Termico de 95 cm.
4 | 4697 | Papel termico p/sysmex-k | Papel termico,60 x 25 en paquetes por 10 rollos para equipo sysmex.
4 | 2319 | Papel Térmico Sysmex 58 mm. | Papel térmico de 58 mm para Sysmex F 500.
4 | 4801 | Papel termosensible 80 MM. | Papel termosensible de 80 mm.
4 | 4871 | Papel termosensible de 100(110) | Papel termosensible de 100(110)
4 | 3993 | Papel termosensible de 35mm | Papel termosensible de 35mm
4 | 4750 | Papel termosensible de 37 mm. | Papel termosensible de 37 mm. de ancho.
4 | 7268 | Papel Termosensible de 49 mm
4 | 4854 | Papel termosensible de 58 mm. | Papel termosensible de 58 mm.
4 | 4853 | Papel termosensible p/clot-2. | Papel termosensible,en envase x 10 rollos,para coagulometro seac modelo clot-2.
4 | 2106 | Paquete fluido BP 5032. | Paquete fluido BP 5032 para analizador electrolitico AVL 9140.
4 | 3223 | Par de botas de trabajo, cuero, punta acero. | Par de botas de trabajo, cuero, punta acero.
4 | 3327 | Parabromanilina x gramos | Gramos de parabromanilina.
4 | 3328 | Paradimetilaminobendaldehido x 10 gr. | Gramos de paradimetilaminobenzaldehido (en envases de 10 gramos de contenido)
4 | 3329 | Parafina c/polimeros sinteticos p/anat.pat.caja x kg. | Parafina c/polimeros sintet. para anat.patolog. x 9.750 gr.
4 | 4995 | Parafina en granulos p/uso histologico. | Kilogramos parafina en granulos para uso histologico, para plast - x-tra.
4 | 4997 | Parafina en panes para anatomia patologica x 1 kg | Parafina en panes para uso en histologia- punto de fusion 56-58 ºc- (en envases de 1 kg de contenido).
4 | 3189 | Parafina liquida x litro | Parafina liquida por litro
4 | 3330 | Parafina marca cicarelli x g | Gramos de parafina marca cicarelli (en envases 500-1000 gramos de contenido).
4 | 3331 | Paranitroanilina x gramos | Gramos de paranitroanilina (en envases de xx gramos de contenido).
4 | 3684 | Paratohormona (PTH) x 100 Determinaciones. | Paratohormona (PTH) por 100 determinaciones por Quimioiluminiscencia Immulite.
4 | 7030 | Pathoclear (sustituto de Xileno) | Pathoclear (sustituto de Xileno)
4 | 3297 | Patulina p.a. x gramo | Gramos de patulina p.a.
4 | 10582 | Pax-8 Anticuerpo monoclonal de ratón
4 | 2187 | PCR Cal. para ADVIA 1200 cod. 8063B03416601 | PCR Cal. para ADVIA 1200 cod. 8063B03416601
4 | 8220 | Pefloxacina x 50 discos
4 | 5184 | Penicilina x 50 discos | Penicilina, envases por 50 discos
4 | 5206 | penicilina`+ sulbactam 10/10 ug | penicilina + sulbactam envases por 50 discos 10 / 10 ug
4 | 3295 | Pepsina | Pepsina,actividad diastasica 1:10.000 nf (us national formulary). merck.107190.
4 | 3483 | Pepsina 1:10,000 tipo sigma p-7000 x kilogramo | Pepsina, actividad diastasica 1:10,000 nf ( cod. p.7000 sigma). envases x 1 kgr.
4 | 3319 | Pepsina 1:2500 tipo sigma p-7125 x gramo | Gramos de pepsina 1:2500 tipo sigma p-7125
4 | 3683 | Peptido C por 100 Immulite. | Equipo para la determinacion de Peptido C por 100 determ. para equipo Immulite.
4 | 3682 | Peptido C x 100 Determinaciones. | Peptido C x 100 determinaciones por Quimioluminiscencia Immulite.
4 | 7010 | Péptido deaminado de gliadina y antitransglutaminasa IgA/IgG x Elisa | Péptido deaminado de gliadina y antitransglutaminasa IgA/IgG x Elisa
4 | 8041 | Péptido diaminado de Gliadina IgA
4 | 8042 | Péptido diaminado de Gliadina IgG
4 | 5031 | Peptona carne x 100 gramos. | Peptona carne x 100 gramos (digestion triptica).
4 | 4827 | Perla vidrio x kilogramo | Perla vidrio x kilogramo
4 | 3287 | Permanganato de potasio x 100 gramos | Permanganato de potasio (en envases de 100 gramos de contenido).
4 | 8515 | PEROXIDASA TIPO VI
4 | 3288 | Persulfato de potasio x 100 gr | Envase conteniendo 100 gramos de persulfato de potasio
4 | 4826 | Pesafiltro vidrio 5 cm diametro x 34 cm alto | Pesafiltros de vidrio, tapon esmerilado, forma baja, diametro= 50 mm, altura= 30 mm. brand ref. 1538 65.
4 | 3289 | Phenol a.r. loose cristal x 250 gr | Envase conteniendo 250 gramos de phenol a.r. loose cristal
4 | 3290 | Phenoxine b x gr | Gramos de phenoxine b (en envases de xx gramos de contenido).
4 | 2552 | Phitohemaglutinina gibco x 10 ml. | Phitohemaglutinina tipo gibco. Frascos por 10 ml.
4 | 2714 | Phosfhate buffered-tabletas x 50 comprim. | Phosfhate buffered-tabletas-cód. p.4417-envases x 50 comprimidos-Sigma-
4 | 3291 | Photo glycine x gr | Gramos de photo glycine (en envases de xx gramos de contenido).
4 | 3292 | Pilocarpina x 100 gramos | Envase conteniendo 100 gramos de pilocarpina.
4 | 4825 | Pinza madera para tubo ensayo | Pinza material de madera para trabajar con tubos de ensayo.
4 | 2852 | Pinza para micologia | Pinza para micologia .
4 | 5205 | Piperacilina x 50 discos | Piperacilina, envases por 50 discos
4 | 5204 | Piperacilina+tazobactama 110 ug. x 50 discos | Piperacilina+tazobactama 110 ug.Envases por 50 discos
4 | 4058 | Pipeta de muestreo Hitachi 902 | Pipeta de muestra Hitachi 902
4 | 3738 | Pipeta de muestreo hitachi 911. | Pipeta de muestreo cod. 707-0310 para autoanalizador hitachi 911.
4 | 4057 | Pipeta de reactivo Hitachi 902 | Pipeta de reactivo Hitachi 902
4 | 3737 | Pipeta de reactivo hitachi 911. | Pipeta de reactivo cod.707-0311 para autoanalizador hitachi 911.
4 | 4514 | Pipeta de vidrio de 1 ml. graduadas tipo mohr | Pipeta de vidrio de 1 ml. graduadas al 1/100, con certificacion. tipo mohr.
4 | 4513 | Pipeta de vidrio de 10 ml. graduadas tipo mohr | Pipeta de vidrio de 10 ml. graduadas al 1/100, con certificacion. tipo mohr.
4 | 4483 | Pipeta de vidrio de 2 ml. graduadas tipo mohr | Pipeta de vidrio de 2 ml. graduadas al 1/100, con certificacion. tipo mohr.
4 | 4512 | Pipeta de vidrio de 5 ml. graduadas tipo mohr | Pipeta de vidrio de 5 ml. graduadas al 1/20, con certificacion. tipo mohr.
4 | 2320 | Pipeta de vidrio N° 6 Sysmex. | Pipeta de vidrio nro. 6 para Sysmex F 500 cat.853-9071-6
4 | 7235 | Pipeta de vidrio para eritro
4 | 4824 | Pipeta eritro descartable c/soporte y anticoagulante. | Pipetas para eritrosedimentacion de plástico descartable, que incluye: tubo graduado, receptor de sangre con anticoagulante o que contenga tapa para hacer la mezcla con el anticoagulante, y soporte.
4 | 4559 | Pipeta pasteur descartable ESTERIL
4 | 4558 | Pipeta pasteur descartable NO esteril | Pipeta pasteur graduada descartable no esteril,
4 | 4556 | Pipeta plastico descartable esteril x 2 ml. | Pipeta esteril descartable de plástico de 2 ml.
4 | 4554 | Pipeta vidrio doble aforo 0.25 ml graduada 1/10 | Pipeta de vidrio de doble aforo de 1 ml graduada 1/10
4 | 4553 | Pipeta vidrio doble aforo 1 ml graduada 1/10 | Pipeta de vidrio de doble aforo de 1 ml graduada 1/10.
4 | 4552 | Pipeta vidrio doble aforo 10 ml graduada 1/10 | Pipeta de vidrio de doble aforo de 10 ml graduada 1/10.
4 | 4551 | Pipeta vidrio doble aforo 100 ml graduada 1/10 | Pipeta de vidrio de doble aforo de 100 ml graduada 1/10.
4 | 4550 | Pipeta vidrio doble aforo 2 ml graduada 1/10 | Pipeta de vidrio de doble aforo de 2 ml graduada 1/10.
4 | 4549 | Pipeta vidrio doble aforo 20 ml graduada 1/10 | Pipeta de vidrio de doble aforo de 20 ml graduada 1/10.
4 | 4534 | Pipeta vidrio doble aforo 25 ml graduada 1/10 | Pipeta de vidrio de doble aforo de 25 ml graduada 1/10.
4 | 4547 | Pipeta vidrio doble aforo 3 ml graduada 1/10 | Pipeta de vidrio de doble aforo de 3 ml graduada 1/10.
4 | 4560 | Pipeta vidrio doble aforo 4 ml graduada 1/10 | Pipeta de vidrio de doble aforo de 4 ml graduada 1/10.
4 | 4545 | Pipeta vidrio doble aforo 5 ml graduada 1/10 | Pipeta de vidrio de doble aforo de 5 ml graduada 1/10.
4 | 4544 | Pipeta vidrio doble aforo 50 ml graduada 1/10 | Pipeta de vidrio de doble aforo de 50 ml graduada 1/10.
4 | 4543 | Pipeta vidrio no aforada 0,1 ml graduada 1/100 | Pipetas de vidrio borosilicato esmeriladas, graduadas en divisiones marcadas a fuego de 1/100 de 0,1 ml., con aforo terminal.
4 | 4542 | Pipeta vidrio no aforada 0,2 ml graduada 1/100 | Pipetas de vidrio borosilicato esmeriladas, graduadas en divisiones marcadas a fuego de 1/100 de 0,2 ml., con aforo terminal.
4 | 4541 | Pipeta vidrio no aforada 0,5 ml graduada 1/100 | Pipetas de vidrio borosilicato esmeriladas, graduadas en divisiones marcadas a fuego de 1/100 de 0,5 ml., con aforo terminal.
4 | 4540 | Pipeta vidrio no aforada 1 ml graduada 1/100 | Pipetas de vidrio borosilicato esmeriladas, graduadas en divisiones marcadas a fuego de 1/100 de 1 ml., con aforo terminal.
4 | 4539 | Pipeta vidrio no aforada 10 ml graduada 1/100 | Pipetas de vidrio borosilicato esmeriladas, graduadas en divisiones marcadas a fuego de 1/100 de 10 ml., con aforo terminal.
4 | 4538 | Pipeta vidrio no aforada 2 ml graduada 1/100 | Pipetas de vidrio borosilicato esmeriladas, graduadas en divisiones marcadas a fuego de 1/100 de 2 ml., con aforo terminal.
4 | 4537 | Pipeta vidrio no aforada 20 ml graduada 1/100 | Pipetas de vidrio borosilicato esmeriladas, graduadas en divisiones marcadas a fuego de 1/100 de 20 ml., con aforo terminal.
4 | 4536 | Pipeta vidrio no aforada 25 ml graduada 1/100 | Pipetas de vidrio borosilicato esmeriladas, graduadas en divisiones marcadas a fuego de 1/100 de 25 ml., con aforo terminal.
4 | 4535 | Pipeta vidrio no aforada 5 ml graduada 1/100 | Pipetas de vidrio borosilicato esmeriladas, graduadas en divisiones marcadas a fuego de 1/100 de 5 ml., con aforo terminal.
4 | 4548 | Pipeta volumetrica de dos aforos de 100 ml | Pipetas volumetricas de dos aforos de 100 ml.
4 | 4484 | Pipeta volumetrica de dos aforos de 5 ml | Pipetas volumetricas de dos aforos de 5 ml.
4 | 4469 | Pipeta volumetrica de dos aforos de 50 ml | Pipetas volumetricas de dos aforos de 50 ml.
4 | 4466 | Pipeta volumetrica de un aforo de 17,5 ml | Pipetas volumetricas de un aforo de 17,5 ml.
4 | 4823 | Pipetero acero inoxidable o similar | Pipetero de acero inoxidable o similar
4 | 3190 | Pirazinamidasa envase por 50 discos. | Pirazinamidasa envase por 50 discos.
4 | 3293 | Piridina p.a. x gramos | Gramos de piridina p.a.(en envases de 25 gramos de contenido).
4 | 3191 | Piridina x 500 ml. | Piridina x 500 ml.
4 | 3252 | Piridina x litro | Piridina (en envases de 1litro de contenido).
4 | 3294 | Piruvato de sodio x gramos | Envase conteniendo x gramos de piruvato de sodio.
4 | 2853 | Piseta plastica x 250 ml o 500 ml | Piseta de plastica x 250 ml o 500 ml
4 | 6320 | Piston de jeringa de 500 ul para Mindray. | Piston de jeringa de 500 ul para Mindray.
4 | 10210 | Placa Agar sangre con CLDE
4 | 8399 | Placa agar sangre Mueller Hinton
4 | 9389 | Placa lista para usar Agar sangre (Base Columbia agar sangre)
4 | 8508 | Placa Low profile de PCR
4 | 7732 | Placa por 48 determ. HbF QUIPLATE KIT (hemoglobina fetal ) | Placa por 48 determ. HbF QUIPLATE KIT (hemoglobina fetal )
4 | 7891 | Placas p/realtime PCR
4 | 8398 | Placas sangre ovina con Tripteína de Soya
4 | 8431 | Planilla de registro para microplacas
4 | 3484 | Plasma liofilizado de conejo | Plasma liofilizado de conejo para la determinacion de coagulasa. envase para realizar 8 determinaciones. tipo difco 0803-46-5.
4 | 4056 | Plato de reactivo (reagent disk Hitachi 902) | Plato de reactivo (reagent disk hit.902)cod.713-0306
4 | 3308 | Poliamida pura en polvo x grs | Gramos de poliamida pura en polvo (en envases de xx gramos de contenido).
4 | 3296 | Polianetol sulfonato de sodio x 5 gr | Envase conteniendo 5 gramos de Polianetol sulfonato de sodio
4 | 4461 | Policubeta de vidrio fondo concavo 12 circ.marc. | Policubeta de vidrio fondo concavo, volumen del pocillo 100 ul., con 12 circulos marcados.
4 | 4464 | Policubeta de vidrio fondo concavo 18 circ.marc. | Policubeta de vidrio fondo concavo, volumen del pocillo 100 ul., con 18 circulos marcados.
4 | 4470 | Policubeta descartable fondo plano 96 pocillos. | Policubeta descartable de 96 pocillos fondo plano.
4 | 4494 | Policubeta descartable fondo u x 96 pocillos | Policubetas plasticas descartables fondo u por 96 pocillos.
4 | 4505 | Policubeta descartable fondo v x 96 pocillos | Policubeta descartable fondo v por 96 pocillos.
4 | 3285 | Polietilenglicol 6000 env.x 25 gramos | Gramos de polietilenglicol 6000-env.x 25 gs.
4 | 3192 | Polietilenglicol 6000 x 1 kg | Polietilenglicol 6000 x 1 kg
4 | 3298 | Ponceau S x 25 gs. | Gramos de colorante ponceau S por 25 gs.
4 | 3253 | Ponceau x gramos | Ponceau (en envases de 50 gramos de contenido).
4 | 2805 | Pool comercial globulos rojos prueba antiglobulina x 10ml. | Pool comercial de globulos rojos para prueba antiglobulina x 10 ml marca gamma (deben ser entregados tres por mes).
4 | 3787 | Portaob.control positivo contra influenza b | Portaobjeto control positivo contra influenza b.
4 | 3786 | Portaobj. control positivo para adenovirus x unidade | Portaobjeto control positivo para adenovirus.
4 | 3785 | Portaobj. control positivo para chlamydia x unidades | Portaobjeto control positivo para chlamydia.
4 | 3772 | Portaobj. control positivo para citomegalovirus x unida | Portaobjeto control positivo para citomegalovirus.
4 | 3783 | Portaobj. control positivo para herpes simple x unidade | Portaobjeto control positivo para herpes simplex.
4 | 3795 | Portaobj. control positivo para influenzae a y b x unid | Portaobjeto control positivo para virus influenzae a y b.
4 | 3781 | Portaobj. control positivo para parainfluenzae 1,2,3 x | Portaobjeto control positivo para parainfluenzae 1, 2 y 3.
4 | 3780 | Portaobj. control positivo para respiratorio sincicial | Portaobjeto control positivo para virus respiratorio sincicial.
4 | 3779 | Portaobj. control positivo pneumocistis carinii | Portaobjeto control positivo para pneumocistis carinii.
4 | 4481 | Portaobjeto borde esmer. 76 x 26 mm x 1 mm carga positiva cajas x 72 unidades | Portaobjeto borde esmer.76 x 26 mm x 1 mm carga positiva cajas x 72 unidades
4 | 4468 | Portaobjeto borde esmer. 76 x 26 x 1 mm aprox. cajas x 50 | Cajas por 50 unidades de portaobjetos de bordes esmerilados 76 x 26 x 1 mm.
4 | 4493 | Portaobjeto no esmerilado 76 mm x 26 mm cajas x 50 unidades | Cajas por 50 unidades de portaobjetos de bordes no esmerilados 76 por 26 por 1 mm.
4 | 4506 | Portaobjetos para inmunofluorescencia por 12 círculos | Portaobjetos para inmunofluorescencia por 12 circulos
4 | 3485 | Potasio citrato | Sobres conteniendo citrato de potasio por 3 gramos en envases de 60 sobres.
4 | 3486 | Potasio fosfato monobasico p.a. x gramos | Potasio fosfato monobasico p.a. envase
4 | 3299 | Potasio hexacianoferrato (ii) | Gramos de potasio hexacianoferrato (ii) p.a.
4 | 3300 | Potasio hexacianoferrato iii | Potasio hexacianoferrato iii p.a (acs,iso)en envase x 250 gramos.
4 | 3301 | Potasio hidrogeno diyodato p.a. x 50 grs. | Potasio hidrogeno diyadato p.a. x 50 grs.
4 | 8934 | PowerPlex 5C Matrix Standard 3100/3500. 50 uL DG4850
4 | 8932 | PowerPlex Fusion System, 200rxn BC2402
4 | 8933 | PowerPlex Y23 System, 50rxn DC2305
4 | 9173 | PP10-05 (PreFiltro) | Para Cobas C311
4 | 9453 | Pre Trigger para Architect
4 | 8870 | PRECI Control Clin Chem MULTI 1
4 | 8871 | PRECI Control Clin Chem MULTI 2
4 | 8874 | Preci Control HbA1C Norm para Cobas C311
4 | 8875 | Preci Control HbA1C PATH para Cobas C311
4 | 4055 | PRECINORM L EQUIPOS DE 4 X 3ML | Precinorm l- para ser usado en el equipo hitachi 902-
4 | 4041 | Precinorm mau | Precinorm mau para equipo hitachi 902.
4 | 4053 | Precinorm proteinas | Precinorm proteinas-(control normal para proteinas)para ser usado en el equipo hitachi 902-
4 | 8872 | Precinorm PUC para Cobas C311
4 | 4065 | Precinorm U equipos de 4 x 5 ml | Precinorm u para ser usado en el equipo hitachi 902-
4 | 4051 | Precipath l equipos de 4 x 3 ml | Precipath l- para ser usado en el equipo hitachi 902-
4 | 4050 | Precipath proteinas | Precipath proteinas- para ser usado en el equipo hitachi 902-
4 | 8873 | Precipath PUC para Cobas C311
4 | 4049 | Precipath U equipo de 20 x 5 ml | Precipath u- para ser usado en el equipo hitachi 902-
4 | 4048 | Preciset Ig E | Preciset Ig E para equipo hitachi 902.
4 | 4047 | Preciset serum proteinas | Preciset serum proteinas cod.190157 para ser usado en el equipo hitachi 902
4 | 4046 | Preciset u /csf prot. | Preciset u/csf proteinas.(control para el dosaje de proteinas en orina y liquido cefalo raquideo)cod.190144
4 | 4045 | Preciset u/csf proteinas | Preciset u/csf proteinas.cod.190145 para ser usado en el equipo hitachi 902
4 | 4044 | Prefiltro carbón activado Hitachi 902 | Prefiltro carbón activado Hitachi 902
4 | 4043 | Prefiltro post para rp100 Hitachi 902 | Prefiltro post para rp100 Hitachi 902
4 | 3778 | Pretratamiento para suero IgM x 2,5 ml. 50 t GBR-9982 | Pretaratamiento para suero Ig M x 2,5 ml
4 | 5144 | Primer 50 nm por 20 bases CGTGATGAACAGGCTATTGC | Primer 50 nm por 20 bases CGTGATGAACAGGCTATTGC
4 | 5143 | Primer 50 nm por 23 bases CAACGGTGACTTTATCGCCATTCC | Primer 50 nm por 23 bases CAACGGTGACTTTATCGCCATTCC
4 | 5142 | Primer 50 nm,por 20 bases AGCGATGCAGCTATTAATAA | Primer 50 nm,por 20 bases AGCGATGCAGCTATTAATAA
4 | 5141 | Primer 50 nm,por 20 bases ATGGACATGCCTGTGGCAAC | Primer 50 nm,por 20 bases ATGGACATGCCTGTGGCAAC
4 | 5140 | Primer 50 nm,por 20 bases CGGACATCCATGTGATATGG | Primer 50 nm,por 20 bases CGGACATCCATGTGATATGG
4 | 5139 | Primer 50 nm,por 20 bases CGTGATGAACAGGCTATTGC | Primer 50 nm,por 20 bases CGTGATGAACAGGCTATTGC
4 | 5138 | Primer 50 nm,por 20 bases GAAGAGTCCGTGGGATTACG | Primer 50 nm,por 20 bases GAAGAGTCCGTGGGATTACG
4 | 5137 | Primer 50 nm,por 20 bases GCTCTGGATGCATCTCTGGT | Primer 50 nm,por 20 bases GCTCTGGATGCATCTCTGGT
4 | 5136 | Primer 50 nm,por 21 bases GGTGCAGCAGAAAAAGTTGTAG | Primer 50 nm,por 21 bases GGTGCAGCAGAAAAAGTTGTAG
4 | 5170 | Primer 50 nm,por 22 bases TCTCGCCTGATAGTGTTTGGTA | Primer 50 nm,por 22 bases TCTCGCCTGATAGTGTTTGGTA
4 | 5145 | Primer 50 nm,por 23 bases TTAACCACACCCCACCGGGCAGT | Primer 50 nm,por 23 bases TTAACCACACCCCACCGGGCAGT
4 | 5147 | Primer 50 nm,por 24 bases CCCGAATTCGGCACAAGCATAAGC | Primer 50 nm,por 24 bases CCCGAATTCGGCACAAGCATAAGC
4 | 5181 | Primer 50 nm,por 24 bases CCGGATCCGTCTCGCCAGTATTAG | Primer 50 nm,por 24 bases CCGGATCCGTCTCGCCAGTATTAG
4 | 5180 | Primer 50 nm,por 26 bases CCAACGCGCATGCGTGCAGATTCGTC | Primer 50 nm,por 26 bases CCAACGCGCATGCGTGCAGATTCGTC
4 | 5179 | Primer 50 nm,por 29 bases CCCTCTGCGTTTTGATGGTGCCTATTTTA | Primer 50 nm,por 29 bases CCCTCTGCGTTTTGATGGTGCCTATTTTA
4 | 5178 | Primer 50 nmoles IS481f. | Primer x 50 nmoles x 25 bases. IS481f: GATTCAATAGGTTGTATGCATGGTT.
4 | 5177 | Primer 50 nmoles IS481r. | Primer x 50 nmoles x 25 bases. IS481r: TTCAGGCACACAAACTTGATGGGCG.
4 | 5176 | Primer 50 nmoles Stx2b GCTCTGGATGCATCTCTGGT | Primer 50 nmoles Stx2b GCTCTGGATGCATCTCTGGT
4 | 5175 | Primer 50nm, por 25 bases TTCAGGCACACAAACTTGATGGGCG | Primer 50nm, por 25 bases TTCAGGCACACAAACTTGATGGGCG
4 | 5174 | Primer 50nm,22 bases GCGCTGTCGAGTTCTATCGAGC | Primer 50nm,22 bases GCGCTGTCGAGTTCTATCGAGC
4 | 5173 | Primer 50nm,por 21 bases TTGCCTATGTACAGCTAATCC | Primer 50nm,por 21 bases TTGCCTATGTACAGCTAATCC
4 | 5159 | Primer 50nm,por 25 bases GATTCAATAGGTTGTATGCATGGTT | Primer 50nm,por 25 bases GATTCAATAGGTTGTATGCATGGTT
4 | 5171 | Primer 50nmoles Stx1b AGCGATGCAGCTATTAATAA | Primer 50nmoles Stx1b AGCGATGCAGCTATTAATAA
4 | 5182 | Primer 50nmoles Stx2a TTAACCACACCCCACCGGGCAGT | Primer 50nmoles Stx2a TTAACCACACCCCACCGGGCAGT
4 | 5169 | Primer Desalado 0157FCGGACATCCATGTGATATGG 3'por 50 nm | Primer Desalado 0157FCGGACATCCATGTGATATGG 3'por 50 nm
4 | 5168 | PRIMER DESALADO 0157R TTGCCTATGTACAGCTAATCC 3'por 50nm | PRIMER DESALADO 0157R TTGCCTATGTACAGCTAATCC 3'por 50nm
4 | 5167 | PRIMER DESALADO eaeSK1 por 50 nm | PRIMER DESALADO eaeSK1 por 50 nm
4 | 5166 | PRIMER DESALADO FLICH 7-F 3' POR 50 NM | PRIMER DESALADO FLICH 7-F 3' POR 50 NM
4 | 5165 | PRIMER DESALADO FLICH 7-R por 50 nm | PRIMER DESALADO FLICH 7-R por 50 nm
4 | 5164 | PRIMER DESALADO hlyA1 por 50 nm | PRIMER DESALADO hlyA1 por 50 nm
4 | 5163 | PRIMER DESALADO hlyA4 por 50 nm | PRIMER DESALADO hlyA4 por 50 nm
4 | 5162 | Primer desalado IS481F. | Primer desalado IS481F.
4 | 5161 | Primer desalado IS481R. | Primer desalado IS481r.
4 | 5086 | PRIMER DESALADO nmoles PTp1 3Y operon | Primer desalado nmoles PTp1 3Y
4 | 5160 | PRIMER DESALADO PTp2 3Y Operon | PRIMER DESALADO PTp2 3Y
4 | 5122 | Primer desalado PTPp1. | Primer desalado PTPp1.
4 | 5085 | Primer desalado PTPp2 | Primer desalado PTPp2
4 | 5135 | PRIMER DESALADO SAAD-F por 50 nm | PRIMER DESALADO SAAD-F por 50 nm
4 | 5106 | PRIMER DESALADO SAAD-R por 50nm | PRIMER DESALADO SAAD-R por 50nm
4 | 5105 | Primer,50 nm por 25 bases TTCAGGCACACAAACTTGATGGGCG | Primer,50 nm por 25 bases TTCAGGCACACAAACTTGATGGGCG
4 | 5104 | Primers 50 nmoles STx1A GAAGAGTCCGGGATTACG | Primers 50 nmoles STx1A GAAGAGTCCGGGATTACG
4 | 5103 | Primers 50 nmoles STx1A GAAGAGTCCGTGGGATTACG | Primers 50 nmoles STx1A GAAGAGTCCGTGGGATTACG
4 | 4359 | PROBE CLEANING SOLUTION | PROBE CLEANING SOLUTION PARA AXSYM X 100 ML ABBOTT
4 | 6951 | Probe Cleanser x 20 ml para contador hematologico counter 19. | Probe Cleanser x 20 ml para contador hematologico counter 19.
4 | 4490 | Probeta polipropileno 10 ml graduada 1/10. | Probeta de polipropileno de 10 ml. graduada al decimetro con graduacion indeleble de color oscuro que facilite la lectura.
4 | 4489 | Probeta polipropileno 100 ml grad. 1/10 | Probeta de polipropileno de 100 ml. graduada al decimetro con graduacion indeleble de color oscuro que facilite la lectura.
4 | 4488 | Probeta polipropileno 1000 ml grad. 1/10 | Probeta de polipropileno de 1000 ml. graduada al decimetro con graduacion indeleble de color oscuro que facilite la lectura.
4 | 4487 | Probeta polipropileno 2000 ml grad. 1/10 | Probeta de polipropileno de 2000 ml. graduada al decimetro con graduacion indeleble de color oscuro que facilite la lectura.
4 | 4486 | Probeta polipropileno 25 ml grad. 1/10 | Probeta de polipropileno de 25 ml. graduada al decimetro con graduacion indeleble de color oscuro que facilite la lectura.
4 | 4485 | Probeta polipropileno 250 ml grad. 1/10 | Probeta de polipropileno de 250 ml. graduada al decimetro con graduacion indeleble de color oscuro que facilite la lectura.
4 | 4482 | Probeta polipropileno 50 ml grad. 1/10 | Probeta de polipropileno de 50 ml. graduada al decimetro con graduacion indeleble de color oscuro que facilite la lectura.
4 | 4532 | Probeta polipropileno 500 ml grad. 1/10 | Probeta de polipropileno de 500 ml. graduada al decimetro con graduacion indeleble de color oscuro que facilite la lectura.
4 | 4639 | Probeta vidrio 100 ml grad. 1/10 | Probeta de vidrio de 100 ml.graduada al decimetro.
4 | 4638 | Probeta vidrio 1000 ml grad. 1/10 | Probeta de vidrio de 1000 ml. graduada al decimetro.
4 | 4637 | Probeta vidrio 200 ml grad. 1/10 | Probeta de vidrio de 200 ml.graduada al decimetro.
4 | 4636 | Probeta vidrio 2000 ml grad. 1/10 | Probeta de vidrio de 2000 ml. graduada al decimetro.
4 | 4635 | Probeta vidrio 25 ml grad. 1/10 | Probeta de vidrio de 25 ml.graduada al decimetro.
4 | 4634 | Probeta vidrio 250 ml grad. 1/10 | Probeta de vidrio de 250 ml.graduada al decimetro.
4 | 4633 | Probeta vidrio 50 ml grad. 1/10 | Probeta de vidrio de 50 ml.graduada al decimetro.
4 | 4632 | Probeta vidrio 500 ml grad. 1/10 | Probeta de vidrio de 500 ml.graduada al decimetro.
4 | 9147 | Proc Control Plasma | Control para APCR
4 | 3036 | Procell 6x380 ml | Procell 6x380 ml- (1140 determinaciones) cod. 132013-para ser usado en el equipo elecys 2010-
4 | 2515 | Progesterona | Progesterona-dako,novocastra-inmutech
4 | 3037 | Progesterona calcet (calibrador eclia) | Progesterona calcet (calibrador eclia)
4 | 2724 | PROGESTERONA por 50 determ. para equipo ADVIA CENTAURO. | Equipo para la determinación de PROGESTERONA por 50 determ. para equipo ADVIA CENTAURO.
4 | 3038 | Progesterona por eclia | Reactivo para determinacion de progesterona por eclia.
4 | 2503 | Progesterona x 2 ml dako (m-3569) | Progesterona x 2 ml - dako (m-3569)/novoc/inmunotech.
4 | 3039 | Prolactina calcet (calibrador eclia) | Prolactina calcet (calibrador eclia)
4 | 2690 | PROLACTINA por 250 determ. para equipo ADVIA CENTAURO. | Equipo para la determinación de PROLACTINA por 250 determinaciones para equipo ADVIA CENTAURO.
4 | 3040 | Prolactina por eclia | Reactivo para determinacion de prolactina por eclia.
4 | 3302 | Propil p-hidroxibenzoico p.a. x gramo | Gramos de propil p-hidroxibenzoico p.a.
4 | 4467 | Propipeta automática con cremallera de 0-2 ml | Propipeta automática con cremallera de 0-2 ml
4 | 2517 | Proteina Acida Gliofibrilar clon GF2. DAKO | Proteina Acida Gliofibrilar clon GF2. DAKO
4 | 2188 | Proteina C Reactiva por 440 determ para ADVIA 1200 | Proteina C Reactiva por 440 determ para ADVIA 1200
4 | 2789 | Proteina C reactiva x 50 det | Equipo para la determinacion de proteina C reactiva por metodo de aglutinacion directa por latex, en placas por 50 deter.
4 | 2518 | Proteina neurofilamento clon frasco x 1 ml art. m762 | Proteina neurofilamento clon: 2 f11 (m-762), isotipo: ig1, kappa (nf 2f11). codigo m-762. tipo dako.
4 | 2519 | Proteina p-53, do.7 x 1 ml cod m-7001 | Proteina p-53, clon: do.7 por 1 ml codigo m-7001 tipo dako.
4 | 4310 | Proteina total con testigo x 500 ml colorimetrico. Proti 2 | Frascos de reactivos edta-cobre para la determinacion de proteinas totales por metodo colorimetrico punto final por 500 ml con testigo.
4 | 4309 | Proteina U/LCR x 100 ml wiener | Proteina U/LCR x 100 ml wiener
4 | 2243 | Proteinas totales AA. | Equipo para determinacion de proteinas totales linea AA (6 x 120 ml.)
4 | 3736 | Proteinas Totales hitachi 911 cod. 100296. | Kit de reactivo sistema hitachi modelo 911 para proteinas totales (cod.100296)
4 | 3193 | Proteinas Totales liquida 1000 ml HUMAN | Proteinas Totales liquida 1000 ml HUMAN
4 | 8822 | Proteínas Totales para Cobas C311
4 | 2189 | Proteinas Totales por 2930 determ para ADVIA 1200 | Proteinas Totales por 2930 determ para ADVIA 1200
4 | 2190 | Proteinas Totales Urinarias x800 det para ADVIA 1200 | Proteinas Totales Urinarias x800 det para ADVIA 1200
4 | 8819 | Proteinas Urinarias para Cobas C311
4 | 5102 | Proteinasa K 100 mg Invitrogen | Proteinasa K 100 mg Invitrogen
4 | 2520 | Proteinasa k x 110 ml-S3020 | Envases por 15 ml. de proteinasa k cod. s 3020 (dako)
4 | 3303 | Proteosa peptona nº 3 x gr
4 | 2244 | Proti U /LCR. | PROTI U/LCR CONTROL 2 NIVELES 2 X 3 ML PARA METROLAB 2300 PLUS
4 | 3645 | Proti U/LCR control. | Proti U/LCR control 2 niveles 2 x 3 ml.
4 | 9468 | Pruebas treponémicas para Sífilis para Architect
4 | 3681 | PSA 500 DETERMINACIONES IMMULITE. | EQUIPO PARA LA DETERMINACION PARA PSA POR 500 DETERMINACIONES QUIMIO-IMMULITE.
4 | 3006 | Psa calcet (calibrador) x eclia | Psa calcet (calibrador) por eclia, para ser usado en el equipo elecys 2010.
4 | 3031 | Psa libre calcet(calibrador) x eclia | Psa libre calcet, (calibrador) x eclia para ser usado en el equipo elecys 2010.
4 | 3029 | Psa libre por eclia x 100 det. | Psa libre por eclia x 100 determinaciones para ser usado en el equipo elecys 2010.
4 | 3680 | PSA LIBRE X 100 DET | PSA LIBRE X 100 DET QUIMIOLUMINISENCIA IMMULITE.
4 | 3679 | PSA X 100 DET | PSA X 100 DET POR QUIMIOLUMINISENCIA IMMULITE
4 | 9127 | PT - MULTI CALIBRADOR 1
4 | 3304 | P-toluidina p.a. x gramo | Gramos de p-toluidina p.a.
4 | 2397 | PTT - LA | Reactivo PTT - LA para Coagulómetro STA Compact
4 | 2089 | Punto toma de muestra completo BP 9043. | Punto de toma de muestra completo BP 9043 analizador electrolitico AVL 9140.
4 | 3254 | Purpura de bromocresol p.a. x gramos | Purpura de bromocresol p.a. (en envases de 25 gramos de contenido).
4 | 2191 | QC Control Alto ( high) para ADVIA 1200 cod.8063T03122162 | QC Control Alto ( high) para ADVIA 1200 cod.8063T03122162
4 | 2192 | QC Control bajo ( low) para ADVIA 1200 cod.8063T03122062 | QC Control bajo ( low) para ADVIA 1200 cod.8063T03122062
4 | 2521 | Queratina 20 dako (m7019) | Queratina 20 . dako (m7019).
4 | 2522 | Queratina 7. | Queratina 7.dako (m7018),novocastra (ncl ck 7).
4 | 2523 | Queratina cocktail clon ae1,ae3,ig1 x 1 ml cod m 3515 | Queratina cocktail clon: ae1, ae3, ig1 por 1 ml codigo m 3515. tipo dako.
4 | 2926 | Quitasatos x 500 ml | Quitasato
4 | 6900 | Rapid QC Nivel 1 para Rapidlab 348. | Rapid QC Nivel 1 para Rapidlab 348.
4 | 6901 | Rapid QC Nivel 2 para Rapidlab 348. | Rapid QC Nivel 2 para Rapidlab 348.
4 | 6902 | Rapid QC Nivel 3 para Rapidlab 348. | Rapid QC Nivel 3 para Rapidlab 348.
4 | 2691 | Reactivo ACIDO-BASE para equipo ADVIA CENTAURO. | Reactivo ACIDO-BASE para equipo ADVIA CENATURO.
4 | 3305 | Reactivo de erlich x 100 gr | Reactivo de erlich (en envases de 100 gramos de contenido).
4 | 3487 | Reactivo hemolizante meck -531 | Reactivo hemolizante, meck-531, pack de 15 ml de 2, para contador hematologico meck de nihon kohden.
4 | 6965 | Reactivo hemolizante para Hemoglobina glicosilada turbitest AA | Reactivo hemolizante para Hemoglobina glicosilada turbitest AA
4 | 10848 | Reactivo IGG COV2 para Architect
4 | 3306 | Reactivo indol segun kovacs x ml. | Reactivo indol segun kovacs. tipo merck. env. x 100 ml.
4 | 8345 | Reactivo NI T1, NI T2 2 x 2 ampollas | Reactivo NI T1, NI T2 2 x 2 ampollas para revelado de API 20 NE
4 | 3307 | Reactivo para demostracion enzima catalasa x 30 ml. | Reactivo para demostracion enzima catalasa. env. x 30 ml. tipo merck.
4 | 3343 | Reactivo para demostracion enzima oxidasa x 30 ml. | Reactivo para demostracion enzima oxidasa x 30 ml. tipo merck.
4 | 3488 | Reactivo para la generación de atm rica en CO2 p/campylobacter x 10 sobres | Reactivo para la generación de atm rica en CO2 p/campylobacter x 10 sobres
4 | 4333 | Reactivo para sifilis (TPPA) por 200 determinaciones microelisa | Reactivo para sifilis (TPPA) por 200 determinaciones microelisa
4 | 10146 | Reactivo para sifilis (TPPA) por inmunocromatografía
4 | 5030 | Reactivo zime "a" p/identif.streptococo t/api strept | Reactivo zime "a" para ser usado como reactivo revelador en equipos api strept.(cada equipo debe contener c.s.p. 1 litro de reactivo).
4 | 5029 | Reactivo zime "b" p/identif.streptococo t/api strept | Reactivo zime "b" para ser usado como reactivo revelador en equipos api strept.(cada equipo debe contener c.s.p. 1 litro de reactivo).
4 | 2193 | Reagent Probe 2 para ADVIA 1200 cod. 8063B01418255 | Reagent Probe 2 para ADVIA 1200 cod. 8063B01418255
4 | 2223 | Reagent Probe 3 para ADVIA 1200 cod.8063B01418351 | Reagent Probe 3 para ADVIA 1200 cod.8063B01418351
4 | 2171 | Reagent Probe I para ADVIA 1200 cod.8063B01418155 | Reagent Probe I para ADVIA 1200 cod.8063B01418155
4 | 3380 | Recep estrog-clon:id5-isotipo igg1- m-7047 x 1 ml. | Envase por 1 ml. de contenido de receptor de estrógeno cod. ncl-er6f11 (novocastra) / m 7047 (dako).
4 | 3321 | Receptor de progesterona a 098 x 1 ml. | Envase por 1 ml. de contenido de receptor de progesterona cod. ncl-pgr (novocastra)/ m 3529 (dako).
4 | 4822 | Recipiente est. descar. t/rosca p/mat. biologico | Recipiente esteril descartable para material biologico con tapa a rosca vuelta completa y cierre hermetico.
4 | 2927 | Recipiente plastico para baciloscopias | Recipiente pequeño de plastico no esteril, con tapa a rosca, para muestras de esputo.
4 | 4852 | Recipiente Transporte autorefrigerado material biológico. | Sistema de transporte autorefrigerado para materiales biológicos.
4 | 4821 | Recolector de orina unisex. | Recolector de orina unisex,en poliuretano,esteril en envase individual.(envases por 10 unidades)
4 | 2854 | Recolector materia fecal | Recolector materia fecal
4 | 3359 | Red 2g x gramo | Gramos de colorante red 2g
4 | 7907 | Reference contact BP 2258
4 | 2398 | Refrigerante Glicol Liquid Cooling para STA Compact | Reactivo Refrigerante Glicol Liquid Cooling para Coagulómetro STA Compact
4 | 10217 | Reservorio para pipeta multicanal (canaleta)
4 | 3723 | Resina Desmineralizadora hitachi 911 x 25 kg cod 488096. | Resina para desmineralizar el equipo hitachi 911 por 25 kg.(cod.488096)
4 | 4820 | resistencia para destilador | Resistencia para destilador de laboratorio clinico
4 | 10426 | Resma de Papel A4
4 | 3360 | Resorcina (1-3 dihidroxibenceno) x gr. | Gramos de resorcina (1-3 dihidroxibenceno).
4 | 3361 | Resorcinol x 50 gramos | Envase conteniendo 50 gramos de resorcinol
4 | 2928 | Respirador de particulas cod. 1870 - Laboratorio | RESPIRADOR DE PARTICULAS COD: 1870, PARA USO BACTERIOLOGICO.
4 | 3362 | Rezazurina x 25 gr | Rezazurina (en envases de 25 gramos de contenido).
4 | 3363 | Rhamnosa x 25 grs | Envase conteniendo 25 gramos de rhamnosa
4 | 3364 | Rhodamina b x 10 grs | Envase conteniendo 10 gramos de rhodamina b
4 | 9593 | RHTLV Calibrador p/ Architect
4 | 5203 | Rifampicina x 50 discos | Rifampicina. envases por 50 discos.
4 | 2162 | Rince Additive BP 0337 | RINCE ADDTIVE CAJAS DE 100 X 1 ML PARA AVL COMPAC 3 BP 0337 - Aditivo para equipo de gas
4 | 6950 | Rinse x 20 litros para contador hematoogico counter 19. | Rinse x 20 litros para contador hematoogico counter 19.
4 | 8257 | Ristocetin 100 mg | Equipo para la determinación de cofactor de RISTOCETINA
4 | 3255 | Rodamina B por gramos. | Rodamina B (en envases por 25 gramos de contenido.)
4 | 3365 | Rojo allura ac x g | Gramos de colorante rojo allura ac (c.i. food red 17/fd&c red 40).
4 | 3256 | Rojo de Sudán por gramos. | Rojo de sudán en envase de 25 gramos.
4 | 3257 | Rojo fenol p.a. x gramos | Rojo fenol p.a. (en envases de 10 gramos de contenido).
4 | 3258 | Rojo metilo x gramos | Rojo metilo (en envases de 100 gramos de contenido).
4 | 3283 | Rojo neutro x 10 gramos | Rojo neutro (en envases de 10 gramos de contenido).
4 | 3165 | Rojo neutro x gramos | Rojo neutro (en envases de 5 gramos de contenido).
4 | 2406 | Rollo papel termosensible stago 10.5 cm ancho | Rollo papel termosensible de 10,5 cm de ancho, para coagulometro st4.
4 | 3014 | Rotavirus humano en heces metodo de latex 50 det. | Equipo para la deteccion de rotavirus humano en muestra de heces por tecnica de latex por 50 det.
4 | 4270 | Rotavirus humano en heces por elisa por 50 det. | Equipo para la deteccion de rotavirus en heces humanas por tecnica de elisa por 50 det.
4 | 3046 | Rotavirus por inmunocromatografía por 20 determinaciones. | Equipo para la determinación de Rotavirus por inmunocromatografía en envases por 20 determinaciones.
4 | 3366 | Rouge allura x g | Gramos de colorante rouge allura (ci 1982 nº 16035).
4 | 2504 | Rpmi 1640 polvo p/1 litro cultivo c/heps tipo gibco cod 2340 | Gramos de rpmi 1640 polvo p/1 litro cultivo c/heps tipo gibco cod.23400.
4 | 5028 | RPMI Caldo con Heps frasco por 100 ml. | Caldo RPMI con Heps en envases de 100 ml.
4 | 10439 | RPMI Caldo con Heps frasco por 500 ml.
4 | 2661 | Rpmi con glutamax x 500 ml. | Rpmi con glutamax x 500 ml. cod. 7240.
4 | 7553 | RPR x 500 tests (Test Rápido para prueba de sífilis)
4 | 4358 | Rubeola IgG reactivo x 100 determinaciones AXSYM | Rubeola IgG reactivo x 100 determinaciones AXSYM
4 | 2399 | RVV Vial p/60 det. | Reactivo RVV Vial p/60 det. para Coagulómetro STA Compact
4 | 3367 | Sacarina de sodio p.a x grs | Gramos de sacarina de sodio p.a.
4 | 3381 | Sacarosa x grs | Envase conteniendo xxx gramos de D (+) Sacarosa
4 | 3195 | Safranina T x gramos | Safranina T (En envase x gramos de contenido)
4 | 5027 | Sales Biliares (taurocolato o desoxicol.sodio) x 100 gr. | Envase conteniendo 100 gramos de Taurocolato o desoxicolato de sodio (sales biliares).
4 | 5026 | Sales biliares (taurocolato o desoxicolato de sodio) x 20 grs | Envase conteniendo 20 gramos de Taurocolato o desoxicolato de sodio (sales biliares).
4 | 3369 | Salicilato de sodio x gramos | Gramos de salicilato de sodio (en envases de xx gramos de contenido).
4 | 3196 | Salicina x 10 gramos | Envase conteniendo 10 gramos de Salicina
4 | 3357 | Salicina x 25 gramos | Envase conteniendo 25 gramos de Salicina
4 | 9429 | Sample Cup Conical 4 ml para coagulómetro CA 660
4 | 3371 | Sangre desfibrinada de caballo x ml. | Mililitros de sangre esteril desfibrinada de caballo.
4 | 3047 | Sangre en materia fecal x 100 det | Equipo para la determinacion de sangre en materia fecal por 100 det.
4 | 5025 | Sangre equina esteril x 10 ml. | Envases por 10 ml de sangre equina esteril.
4 | 5024 | Sangre ovina esteril x 50 ml. | Envases por 50 ml de contenido de sangre ovina esteril tipo britasheep.
4 | 3372 | Saponina p.a. x gramos | Gramos de saponina p.a.
4 | 4343 | Saturacion transferrina colorimetrico x 25 det | Equipo para la determinacion de la capacidad total de fijacion de hierro (saturacion de transferrina) del suero por 25 determinaciones y en todo de acuerdo con los equipos ofertados para la determinacion de hierro serico.
4 | 3734 | Seal Pieces 5.5 para Hitachi 911. | Seal Pieces 5.5 para Hitachi 911.
4 | 2150 | Sealadapter bp 0965 | Sealadapter bp 0965 para equipo de gases en sangre avl-993.
4 | 5023 | Selenito sodio x gramos | Selenito sodio x gramos
4 | 2869 | Sembrador semimicro | Sembrador para electroforesis semimicro.
4 | 8068 | Sensor de contacto BP 2608 para Cobas B221
4 | 8069 | Sensor Dummy para Cobas B221
4 | 7654 | Sensor GLU/LAC/UREA
4 | 9632 | SEPTUM para equipo Architect
4 | 8635 | Serascan Diana 2
4 | 8647 | Serigrup Diana
4 | 3746 | Set de Botellas - hitachi 911. | Set de botellas para ser utilizado en autoanalizador de quimica hitachi 911.
4 | 5009 | Set de discos diferenciacion anaerobios x 50 discos | Set de discos de diferenciación de anaerobios de c/u.de los siguientes antibióticos: colistina. 10 mcg., eritromic.60 mcg., kanamicina15 mcg., vancom.5 mcg., set x 50 discos.
4 | 2324 | Set de Tubuladuras Sysmex F-500. | Set de Tubuladuras para Sysmex F 500
4 | 5101 | Set DNTP 4 x 25 umol. | Set DNTP 4 x 25 umol.
4 | 3678 | Set Portasueros Nros. 1-50. Immulite. | Set Portasueros Immulite Nros. 1-50 immulite.
4 | 2803 | Set reverse group 3 | Set reverse group 3 marca gamma (deben ser entregados dos equipos por mes).
4 | 2152 | Set tuberias para bomba peristaltica bp 0756 | Set tuberias bomba peristaltica bp 0756 para equipo de gases en sangre avl-993.
4 | 9996 | Sifilis Calibrador para Architect
4 | 9494 | SIFILIS CONTROL PARA ARCHITECT
4 | 3373 | Silane | Envase por 50 ml. de silane m-6514 (sigma).
4 | 3374 | Silica gel para tlc x gramo | Gramos de silica gel para tlc
4 | 2153 | Silicogel refil large hc 0048 | Silicogel refil large hc 0048 para equipo de gases en sangre avl-993.
4 | 2524 | Sinaptofisina-clon sy38 isotipo igg1 -m776 x 1ml. | Clon sy38 isotipo ig61 (m776) por 1 ml.
4 | 9735 | Sindesmotomo recto (Laboratorio)
4 | 3732 | Sipper tube set 1para hitachi 911 | Sipper tube set 1 para hitachi 911
4 | 3731 | Sippr Tubes set 1 silicona para Hitachi. | Sippr Tubes set 1 silicona para Hitachi.
4 | 2856 | Sistema seguro de transporte para Mtra.Diagnostica, env.para cuatro mtras. | Sistema seguro de transporte para Mtra.Diagnostica, env.para cuatro mtras.
4 | 2844 | Sistema seguro de transporte para Mtra.Diagnostica, env.unitario. | Sistema seguro de transporte para Mtra.Diagnostica, env.unitario.
4 | 9149 | SLD Mini-Cup
4 | 9428 | SLD Vial Assemnbly para coagulómetro CA 660
4 | 3197 | Slidex pneumo kit x 50 determinaciones. | Slidex pneumo kit x 50 determinaciones.
4 | 8851 | SMS Solución de limpieza (SMS/Acid Wash) para Cobas C311
4 | 8857 | SMS, Detergente 2 para Cobas C311
4 | 3812 | Snap Pack BP 5186 p/ion selectivo AVL 9180. | Snap Pack BP 5186 p/ion selectivo AVL 9180.
4 | 3375 | Sodio hidrogeno sulfito p.a | Gramos de sodio hidrogenosulfito p.a.
4 | 3489 | Sodio hidrogeno sulfito x 1 lt. (merck ref.110023) | Sodio hidrogeno sulfito (sol. 30 % en agua para sintesis). en envase x 1 lt. (merck ref. 806356).
4 | 3211 | Sodio sulfato anhidro p.a. x 100 grs. | Envase conteniendo 100 gramos de Sodio sulfato anhidro p.a.
4 | 3376 | Sodio sulfato anhidro p.a. x 250 grs. | Envase conteniendo 250 gramos de Sodio sulfato anhidro p.a.
4 | 3199 | Sodio sulfato anhidro p.a. x 500 grs. | Envase conteniendo 500 gramos de Sodio sulfato anhidro p.a.
4 | 3677 | SOL. LAVADO | SOLUCION LAVADO X 2000 DET IMMULITE (CONSUMIBLE)
4 | 6301 | Solución 1 para Cobas B221 | Solución 1 para Cobas B221
4 | 6302 | Solución 2 para Cobas B221 | Solución 2 para Cobas B221
4 | 4392 | Solucion 3 MCW ( 4 x 1000ml) para Axsym | Solucion 3 MCW ( 4 x 1000ml) para Axsym
4 | 6303 | Solución 3 para Cobas B221 | Solución 3 para Cobas B221
4 | 4404 | Solucion 4 para Axsym bidon por 10 litros | Solucion 4 para Axsym bidon por 10 litros
4 | 3804 | Solución Accesorio U y 2U para orina cod: 013-011. Tecnolab. | Solución Accesorio U y 2U para orina cod: 013-011. Tecnolab.
4 | 2813 | Solucion ACD para Aféresis x500ml | Solucion ACD formula por 500 ml.
4 | 9997 | Solución Acondicionadora para Architect
4 | 6974 | SOLUCION ACONDICIONADORA PARA ELECTRODO Na DIESTRO 130 | SOLUCION ACONDICIONADORA PARA ELECTRODO Na DIESTRO 130
4 | 6986 | Solución calibrada trilevel Diestro 130 | Solución calibrada trilevel Diestro 130
4 | 2400 | Solución Cloruro da Calcio 0,025 M para STA Compact | Reactivo Solución Cloruro da Calcio 0,025 M para Coagulómetro STA Compact
4 | 3730 | Solución Cloruro de Sodio hitachi 911 cod. 488086. | Solucion de cloruro de sodio para equipo hitachi 911 (cod. 488086)
4 | 10258 | Solución de calibración I para ABL-800
4 | 10259 | Solución de calibración II para ABL-800
4 | 2352 | Solución de enjuague para M-1600. Kit x 2 | Solución de enjuague para Metrolab 1600 Plus.
4 | 7311 | Solucion de hidroxido de sodio para Miura 500 - x Litro
4 | 10260 | Solución de lavado para ABL-800
4 | 2367 | Solucion de lavado para Metrolab 1600 Plus - Kit x 2 | Solución de lavado para Metrolab 1600 Plus, soluciones 1 y 2.
4 | 7310 | Solución de lavado para Miura 500 - Litros
4 | 2313 | Solucion de lavado para SEBIA Ref 4541 | Solucion de lavado (10 VIALES POR 10 ML)para SEBIA
4 | 6903 | Solución de lavado x 4 botellas (Wash) Rapidlab 348 | Solución de lavado x 4 botellas (Wash) Rapidlab 348
4 | 10261 | Solución de limpieza para ABL-800
4 | 2245 | Solución de Limpieza SE. | SOLUCION LIMPIEZA SE X 500 ml. PARA METROLAB 2300 PLUS.
4 | 6904 | Solución de llenado electrodo de pH para Rapidlab 348.(soluc fill electrodo pH) | Solución de llenado electrodo de pH para Rapidlab 348.(soluc fill electrodo pH)
4 | 6905 | Solución de llenado electrodo SODIO/POTASIO/CLORO/CALCIO para Rapidlab 348. | Solución de llenado electrodo SODIO/POTASIO/CLORO/CALCIO para Rapidlab 348.
4 | 6906 | Solucion de llenado sensor de referencia para Rapidlab 348. Reference electrodo fill kcl. | Solucion de llenado sensor de referencia para Rapidlab 348. Reference electrodo fill kcl.
4 | 2525 | Solucion de recuperacion antigenica x 500 ml cod s-1700 | Solucion de recuperacion antigenica por 500 ml codigo s-1700 tipo dako.
4 | 10509 | Solución Decolorante para Gram
4 | 2354 | Solucion decolorante para sebia. Ref 4540 | Solucion decolorante(10 viales x 100 ml) para SEBIA
4 | 3803 | Solución diluyente U para orina Cod: 013-006. | Solución diluyente U para orina Cod: 013-006.
4 | 4042 | Solucion electrodo de referencia p/ion selectivo | Solucion electrodo de referencia 5 x 300 ml.para hitachi 902.
4 | 2155 | Solucion electrolitica pC02 BP 1286. | Solucion electrolitica pCO2 BP 1286 para equipo de gases en sangre AVL-993.
4 | 2169 | Solucion electrolitica pO2 BP 1414. | Solucion electrolitica pO2 BP 1414 para equipo de gases en sangre AVL-993.
4 | 7267 | Solución EZ Cleanser BC contador hematológico Mindray x 100 ml
4 | 3377 | Solucion ham 5 f 10 x ml. | Solucion ham 5 f 10 x ml.
4 | 3378 | Solución hemoglobina al 2% . Fco. | Solucion de hemoglobina al 2% en frascos de 50 ml cada uno.
4 | 6973 | SOLUCION LAVADO INTENSIVO DIESTRO 130 | SOLUCION LAVADO INTENSIVO DIESTRO 130
4 | 8428 | Solución Liss para microplaca x 100 ml
4 | 2829 | Solucion liss x 10 ml para hemoterapia | Solucion liss, para uso en hemoterapia por 10 ml
4 | 3210 | Solucion Lugol x ampollas. | Frasco conteniendo Solución Lugol en ampollas-
4 | 4369 | Solucion MUP para axsym | Solucion MUP para axsym
4 | 3048 | SOLUCION ORANGE G (OG6) | LITROS DE SOLUCION ORANGE G (OG6) MERCK OB 546165.
4 | 2526 | Solución Policromática EA x litro | Solución Policromática EA
4 | 2166 | Solucion referencia pH BP 0134 (Env. x 90 ml.) | Solucion de referencia pH BP 0134 para equipo de gases en sangre AVL-COMPACT
4 | 3379 | Solucion reguladora ph 4.0 x litro | Litros de solucion reguladora ph 4.0
4 | 3729 | Solucion Salina de ClNa 10 x 100 ml.Hitachi | Solucion Salina de ClNa 10 x 100 ml.Hitachi
4 | 3345 | Solucion salina tamponada c/fosfato (pbs) | Litros de solucion salina tamponada c/fosfato (pbs) concentracion: 0,067 m; ph: 7,6.
4 | 7309 | Solución Sistémica para Miura 500- Env x 1 lt
4 | 3728 | Solucion SMS hitachi 911 cod. 488088. | Solucion SMS para hitachi 911 (cod.488 088).
4 | 3811 | Solucion standar sodio 100 potasio 100 | Solucion standar sodio 100 potasio 100 para fotometro de llama por 100 ml.
4 | 3810 | Solucion standar sodio 140 potasio 5 por 500 ml. | Solucion standar sodio 140 potasio 5 para fotómetro de llama por 500 ml.
4 | 3802 | Solución Standart Tecnolab Cod: 013-010. | Solución Standart Tecnolab Cod: 013-010.
4 | 3370 | Solucion tampon p/preparar sol tampon ph10 | Solucion tampon concentrada para preparar 500 ml. de solucion tampon ph0 10 + 0,02, tipo tritisol.
4 | 3368 | Solucion tampon p/preparar sol tampon ph4 | Solucion tampon concentrada para preparar 500 ml. de solucion tampon ph0 4 + 0,02, tipo tritisol.
4 | 3334 | Solucion tampon p/preparar sol tampon ph7 | Solucion tampon concentrada para preparar 500 ml. de solucion tampon ph0 7 + 0,02, tipo tritisol.
4 | 2534 | Solucion telurito de potasio x 20 ml | Solucion telurito de potasio x 20 ml
4 | 9498 | SOLUCION TRIGGER PARA ARCHITECT
4 | 9015 | Sonda de muestra para Mindray BS200E
4 | 6321 | Sonda de muestra para Mindray. | Sonda de muestra para Mindray.
4 | 6322 | Sonda de reactivos para Mindray. | Sonda de reactivos para Mindray.
4 | 2072 | Sonda muestra con tuberia BP 5006. | Sonda de muestra con tuberia BP 5006 para analizador electrolitico AVL 9140.
4 | 3335 | Soporte cilindrico ac.inox. | Soporte cilindrico de acero inoxidable.
4 | 2858 | Soporte para Buretas. | Soporte para Buretas.
4 | 4475 | Soporte para pipetas automaticas. | Soporte para pipetas automaticas.
4 | 3336 | Sorbato de potasio p.a. x gramo | Gramos de sorbato de potasio p.a.
4 | 3337 | Sorbitol x grs. | Gramos de sorbitol
4 | 2209 | Special Calibrator ADVIA 1200 cod.8063B03482101 | Special Calibrator ADVIA 1200 cod.8063B03482101
4 | 2249 | Special Ctrl ADVIA 1200 cod.8063B03482801 | Special Ctrl ADVIA 1200 cod.8063B03482801
4 | 2401 | STA - APTT (Silica) caja de 12 viales x 5 ml. | Reactivo STA - APTT (Silica) en cajas de 12 viales de 5 ml. para Coagulómetro STA Compact.
4 | 8919 | STA Control LA 1 + 2
4 | 2402 | STA Control VwF N Y P | Reactivo STA Control VwF N Y P para Coagulómetro STA Compact
4 | 7018 | STA Factor II para STA Compact | STA Factor II para STA Compact
4 | 2403 | STA Factor IX (x 120 det) | Reactivo STA Factor IX (x 120 det) para Coagulómetro STA Compact
4 | 2442 | STA Factor V (x 120 det) | Reactivo STA Factor V (x 120 det) para Coagulómetro STA Compact
4 | 2482 | STA Factor VII (x 120 det) | Reactivo STA Factor VII (x 120 det) para Coagulómetro STA Compact
4 | 2418 | STA Factor VIII (x 120 det) | Reactivo STA Factor VIII (x 120 det) para Coagulómetro STA Compact
4 | 2459 | STA Factor X (x 120 det) | Reactivo STA Factor X (x 120 det) para Coagulómetro STA Compact
4 | 7183 | STA Factor XI (x 120 det) | STA Factor XI (x 120 det)
4 | 2460 | STA Factor XIII (x 120 det) | Reactivo STA Factor XIII (x 120 det) para Coagulómetro STA Compact
4 | 2461 | STA LIA Control N Y P | Reactivo STA LIA Control N Y P para Coagulómetro STA Compact
4 | 2462 | STA Liatest vWF | Reactivo STA Liatest vWF para Coagulómetro STA Compact
4 | 8260 | STA Maxi Reducer x 100 unidades
4 | 8259 | STA Microcups x 100 unidades
4 | 8258 | STA Mini Reducer x 100 unidades
4 | 2463 | STA Neoplastin cálcica 12 x 10 ml. | Viales para dosaje de tromboplastina calcica neoplastin 12 x 10 ml. para ser usado en coagulometro STA stago .
4 | 2464 | STA Reptilase (X 6 viales x ml) | Reactivo para Coagulómetro STA Compact
4 | 2466 | STA Rotachrom Heparin 4x4 ml para STA Compact | STA Rotachrom Heparin 4x4 ml para STA Compact
4 | 2465 | STA Staclot APC-R (coag) x 240 det | Reactivo STA Staclot APC-R (coag) x 240 det para Coagulómetro STA Compact
4 | 7019 | STA WF Calibrador para STA Compact | STA WF Calibrador para STA Compact
4 | 2467 | Stachrom PAI | Reactivo Stachrom PAI para Coagulómetro STA Compact
4 | 8935 | Staclot LA
4 | 3700 | Standar control para igg, iga, igm, c3 y c4 (control p/ inmubodifusión tipo DIFFU PLATE) | Standar control para igg,igm,igg,c3 y c4.
4 | 4345 | Standard bilirrubina colorimetrico en viales | Testigo de bilirrubina para metodo colorimetrico punto final en viales conteniendo 500 ug de bilirrubina purisima segun normas de la aacc, en cajas por 2 viales cada una.
4 | 4035 | Standard hemoglobina en viales x 1.5 ml | Viales de testigo de hemoglobina en solucion para estandarizar los metodos colorimetricos basados en la formacion de cianuro de hemoglobina por 1,5 ml.
4 | 9060 | Standard Human Plasma (Calibrador) para BFT II
4 | 5100 | Standard p/acidos nucleicos 100bp-1000bp, 250ul(25ugDNA) | Standard p/acidos nucleicos 100bp-1000bp, 250ul(25ugDNA)
4 | 4320 | Standart proteinas tipo proti 2. | Standart para reaccion de proteinas totales por 1,5 ml.
4 | 2468 | STA-Protein C Clotting | Reactivo STA-Protein C Clotting para Coagulómetro STA Compact
4 | 2483 | STA-Protein S Clotting | Reactivo STA-Protein S Clotting para Coagulómetro STA Compact
4 | 9388 | Strep A Rapid Test | Test rapido para detección de Streptococo grupo A Beta hemolitico por inmunocromatografía
4 | 3338 | Streptavidina-biotina/ap x 1 ml | Complejo streptavidina-biotina /ap conteniendo 1 ml de fco.a y 1 ml. de fco.b. cod. k.377 tipo dako.
4 | 5202 | Streptococcal grouping kit 50 test. | Streptococcal grouping kit x 50 test. Grupos a,b,c,d,f,g, con control positivo y enzima de extraccion DR0585A.
4 | 2407 | Strips 8 (ocho) cubetas stago envase x 150 unid. | Strips 8 (ocho) cubetas para coagulometro stago st4 por 150 unid.
4 | 9155 | Strips con 10 cubetas c/u p/autoanalizador INCCA
4 | 2995 | Strips para det. fenilalanina | Conjunto de strips para 192 det. de fenilalanina por elisa marca icn.
4 | 6847 | Stromatolyser 4 DL x 5 litros | Stromatolyser 4 DLu
4 | 6846 | Stromatolyser 4 DS | Stromatolyser 4 DS
4 | 2306 | Stromatolyser FB para Sysmex x 5 lts. | STROMATOLYSER FB X 5 LITROS PARA SYSMEX SF 3000
4 | 2303 | Stromatolyser WH para Sysmex kX-21N. | STROMATOLYSER WH 3 X 500 ML .
4 | 3339 | Sudan black x gramos | Gramos de sudan black.
4 | 3117 | Sudan III x gramos | Sudan III (en envases de 25 gramos de contenido).
4 | 2794 | Suero anti A x 10 ml | Frasco anticuerpos monoclonales de mieloma de raton, anti A con maxima especificidad y sensibilidad y de rapida y facil lectura, por 10 ml.
4 | 2795 | Suero anti A+B x 10 ml | Frasco de anticuerpos monoclonales de mieloma de raton, anti A+B, con maxima especificidad y sensibilidad, de facil y rapida lectura x 10 ml.
4 | 2796 | Suero anti A1 x 5 ml | Frasco anticuerpos monoclonales de mieloma de raton, anti A1, con maxima especificidad y sensibilidad, de facil y rapida lectura x 5 ml.
4 | 2797 | Suero anti B x 10 ml | Frasco anticuerpos monoclonales de mieloma de raton, anti B, con maxima especificidad y sensibilidad, de facil y rapida lectura x 10 ml.
4 | 2798 | Suero anti C x 5 ml | Frasco anticuerpos monoclonales de mieloma de raton, anti C, con maxima especificidad y sensibilidad, de facil y rapida lectura x 5 ml.
4 | 2799 | Suero anti CDE x 10 ml | Frasco anticuerpos monoclonales de mieloma de raton, anti CDE, con maxima especificidad y sensibilidad, de facil y rapida lectura x 10 ml.
4 | 9065 | Suero anti D Blend x 10 ml
4 | 2800 | Suero anti D RH x 10 ml | Frasco anticuerpos monoclonales de mieloma de raton, anti D RH, poliespecifico igg - igm, con maxima especificidad y sensibilidad, de facil y rapida lectura x 10 ml.(enviar muestra).
4 | 8623 | Suero anti Daffy
4 | 2801 | Suero anti E x 5 ml | Frasco anticuerpos monoclonales de mieloma de raton, anti E, con maxima especificidad y sensibilidad, de facil y rapida lectura x 5 ml.
4 | 3777 | Suero Anti IgM humana en cabra x 2 ml. | Suero Anti IgM humana en cabra x 2 ml.
4 | 8129 | Suero anti Kell x 5 ml
4 | 2802 | Suero anti-c x 5 ml | Frasco anticuerpos monoclonales de mieloma de raton, anti c, con maxima especificidad y sensibilidad, de facil y rapida lectura x 5 ml.
4 | 2817 | Suero anti-e x 5 ml | Frasco anticuerpos monoclonales de mieloma de raton, anti e, con maxima especificidad y sensibilidad, de facil y rapida lectura x 5 ml.
4 | 2819 | Suero bovino fetal cod 16000-010- x 100 ml | Suero bovino fetal cod.16000-010- envases x 100 ml.
4 | 2820 | Suero Bovino Fetal x 25 ml. | Suero Bovino Fetal x25 ml. Marca Glibco
4 | 3727 | Suero Control Anormal Proteinas Precipath 3 x 1 ml. | Caja por 3 viales de sueros control anormal homogeinizado y liofilizados, para proteinas, iones, sustratos, hormonas, inmunoglobulinas, etc. por 1 ml. precipath universal.
4 | 3726 | Suero Control Normal Proteinas Precinorm 3 x 1 ml. | Caja por 3 viales de sueros control normal homogeinizados y liofilizados, para proteinas, iones, sustratos, hormonas, inmunoglobulinas, etc. por 1ml. precinorm universal.
4 | 2804 | Suero coombs monoespecifico/C3d x 2 ml. | Suero coombs monoespecifico C3d por 2 ml.
4 | 2792 | Suero coombs monoespecifico/C4 x 2 ml. | Suero coombs monoespecifico C4 por 2 ml.
4 | 2806 | Suero coombs monoespecifico/inmunoglobulina A x 2ml. | Suero coombs monoespecifico/ inmunoglobulina A por 2 ml.
4 | 2807 | Suero coombs monoespecifico/inmunoglobulina G x 2ml. | Suero coombs monoespecifico/ inmunoglobulina G por 2 ml.
4 | 2808 | Suero coombs monoespecifico/inmunoglobulina M x 2ml. | Suero coombs monoespecifico/ inmunoglobulina M por 2 ml.
4 | 2809 | Suero coombs x 10 ml | Frasco suero coombs de maxima especificidad y sensibilidad, rapida y facil lectura, por 10 ml
4 | 4354 | Suero ctrol anorm. p/reacc.colorim.t.merck | Viales de suero control anormal homogeneizado y liofilizado para testear amilasa, proteinas, iones, sustratos, etc. debe incluir valores patron obtenidos con reacciones colorimetricas y cineticas.
4 | 4353 | Suero ctrol normal p/reacc.colorim.t.merck | Viales de suero control normal homogeneizado y liofilizado para testear amilasa, proteinas, iones, sustratos, etc. debe incluir valores patron obtenidos con reacciones colorimetricas y cineticas.
4 | 7643 | Suero de Coombs Gel (2 x 25 cards)
4 | 2810 | Suero de coombs monoespecifico C3d x 5ml | Suero de coombs monoespecifico C3d x 5ml
4 | 2811 | suero de coombs monoespecifico/inmunoglobulina G por 10 ml | suero de coombs monoespecifico/inmunoglobulina G por 10 ml
4 | 2527 | Suero normal de caballo | Suero normal de caballo s-2000 x 20 ml.vector.
4 | 3340 | Suero normal de cabra frasco x 10 ml art. 907 | Suero normal de cabra frasco por 10 ml,codigo 907 tipo dako.
4 | 3341 | Suero normal de cerdo frasco x 10 ml art. 901 | Suero normal de cerdo para reducir absorcion no especifica de anticuerpos en el corte histologico art. 901 tipo dako frasco x 10 ml
4 | 3342 | Suero normal de conejo frasco x 10 ml art. 902 | Suero normal de conejo para reducir absorcion no especifica de anticuerpos en el corte histologico art.902 tipo dako frasco x 10 ml
4 | 3776 | Suero policlonal IgA / FITC F0204 | Suero policlonal IgA / FITC. Dako x 2 ml.
4 | 3775 | Suero pretratamiento IgG | Suero pretratamiento IgG
4 | 3356 | Sulfato amonico ferroso x 100 gramos | Sulfato amonico ferroso (en envases de 100 gramos de contenido).
4 | 3344 | Sulfato amonico ferroso x 250 gramos | Sulfato amonico ferroso (en envases de 250 gramos de contenido).
4 | 3118 | Sulfato azul de nilo x gr | Sulfato de azul de nilo. (Envase por 25 gramos de contenido)
4 | 3333 | Sulfato cerico amonico x 100 gr. | Sulfato cerico amonico, tipo sigma cat: c9651. (en envase de 100 gramos de contenido)
4 | 3346 | Sulfato de aluminio p.a. x 50 gramos | Envase conteniendo 50 gramos de sulfato de aluminio p.a.
4 | 3347 | Sulfato de aluminio y potasio x gramos | Gramos de sulfato de aluminio y potasio (en envases de 100 gramos de contenido).
4 | 3348 | Sulfato de amonio x 100 gr | Gramos de sulfato de amonio (en envases de 100gramos de contenido).
4 | 3349 | Sulfato de bario x 200 grs | Envase conteniendo 200 gramos de sulfato de bario
4 | 3350 | Sulfato de brucina x 10 grs | Envase conteniendo 10 gramos de sulfato de brucina. Tipo sigma cat:b0378.
4 | 3351 | Sulfato de cadmio x 70 gr | Envase conteniendo 70 gramos de sulfato de cadmio
4 | 3188 | Sulfato de cobre 5 H2O p.a. x 100 gr. | Envase conteniendo 100 gramos de sulfato de cobre 5 H2O p.a.
4 | 3352 | Sulfato de Cobre 5 H2O P.A. x 250 gr. | Envase conteniendo 250 gramos de sulfato de cobre 5 H2O p.a.
4 | 3353 | Sulfato de cobre x gramos | Gramos de sulfato de cobre (en envases de xx gramos de contenido).
4 | 3354 | Sulfato de litio x gr | Gramos de sulfato de litio (en envases de xx gramos de contenido).
4 | 3526 | Sulfato de Magnesio heptahidratado p.a. x grs. | Magnesio fulfato heptahidratado p.a. x grs.
4 | 3286 | Sulfato de magnesio p.a. x gramos | Gramos de sulfato de magnesio p.a. (en envases de 100 gramos de contenido).
4 | 3453 | Sulfato de plata p.a | Sulfato de plata p.a (acs) en envase por 50 gramos.
4 | 3201 | Sulfato de Polimixina B en envases por 5 grs | Sulfato de Polimixina B en envases por 5 grs
4 | 3602 | Sulfato de potasio x 500 gramos. | Gramos de sulfato de potasio (en envases de 500 gramos de contenido).
4 | 4393 | Sulfato de sodio anhidro envase por 500 gs. | Sulfato de sodio anhidro envase por 500 gs.
4 | 3603 | Sulfato de sodio granulado anhidro p.a x 500 gramos | Envase conteniendo 500 gramos de sulfato de sodio granulado anhidro p.a.
4 | 3604 | Sulfato de zinc 7 h2o x 100 gramos | Envase conteniendo 100 gramos de Sulfato de zinc 7 h2o.
4 | 3202 | Sulfato de zinc 7 h2o x 250 gramos | Envase conteniendo 250 gramos de Sulfato de zinc 7 h2o.
4 | 3605 | Sulfato de zinc x gramos | Gramos de sulfato de zinc.
4 | 3606 | Sulfato ferrico x gramos | Gramos de sulfato ferrico (en envases de xx gramos de contenido).
4 | 3503 | Sulfato ferroso 7. h2o x 100 gramos | Envase conteniendo 100 gramos de Sulfato ferroso 7 H2O P.A.
4 | 3203 | Sulfato ferroso P.A x gramos | Sulfato ferroso P:A x gramos
4 | 3607 | Sulfocianato de potasio x gr | Gramos de sulfocianato de potasio (en envases de xx gramos de contenido).
4 | 3608 | Sulfocianuro de potasio x gramos | Gramos de sulfocianuro de potasio (en envases de xx gramos de contenido).
4 | 6953 | Sulfoclean. Sol. para limpieza de material de vidrio x 1 litro | Sulfoclean. Sol. para limpieza de material de vidrio x 1 litro
4 | 2325 | Sulfolyser x 5 lts. | SULFOLYSER X 5 LITROS PARA CONTADOR HEMATOLOGICO SYSMEX SF 3000.
4 | 3609 | Super gel standart (tierra de diatomeas) x 500 gramos | Super gel standard (tierra de diatomeas) x 500 gr.
4 | 3491 | Suplemento antimicrobiano yersinia cn x 10 ml | Mililitros de suplemento antimicrobiano yersinia cn ( en envases x 10 ml). t/difco 3196-60-5.
4 | 3480 | Suplemento base p/enriquecimiento de microorganismos | Suplemento base para el enriquecimiento de microorganismos del genero listeria, compatible con la base corresp. fraser, en envase x 10 ml. tipo difco 0211-60-2.
4 | 3204 | Suplemento Cefixima Telurito 6x4 ml | Suplemento Cefixima Telurito 6 x 4 ml
4 | 10788 | Suplemento Ciclosporina (Select. p/Agar TSC) x 10 viales
4 | 9433 | Suplemento ESBL (Nº Ref ES372)
4 | 9426 | Suplemento KPC (Ref. KP102)
4 | 3610 | Suplemento p/listeria fraser x frasco | Frascos de suplemento para base para enriquecimiento de microorganismos del genero listeria compatible con la base correspondiente (fraser).
4 | 9398 | Suplemento para agar Pseudomonas
4 | 5032 | Suplemento para dubos broth base "bacto". | Suplemento para dubos broth base (100 grs.) "bacto dubos medium albumin".
4 | 5019 | Suplemento para middlebrook 7h9 "bacto" 20 ml. | Suplemento para medio de cultivo middlebrook 7h9 ("bacto" middlebrook adc enrichment) en envases de 20 ml de contenido.
4 | 10787 | Suplemento Selectivo Cándida
4 | 8893 | Suplemento selectivo cloranfenicol x viales
4 | 10088 | Suplemento selectivo p/ AGAR LISTERIA ALOA. cod 1004320010
4 | 10087 | Suplemento selectivo p/ AGAR LISTERIA ALOA. cod 1004390010
4 | 5018 | Suplemento selectivo p/campylobacterias x frascos | Suplemento selectivo para medio de cultivo para campylobacter sp.
4 | 5017 | Suplemento Selectivo para Agar Palcam Oxoid | Suplemento Selectivo para Agar Palcam Oxoid
4 | 5016 | Suplemento Selectivo para Bacillus Cereus. | Suplemento Selectivo para Bacillus Cereus por 5 ampollas.
4 | 3205 | Suplemento selectivo para campylobacter oxoid x 10 viales | Suplemento selectivo p/campylobacter x 10 viales Bromat. Oxoid
4 | 5015 | Suplemento Selectivo según Bolton | Frasco de Suplemento Selectivo para Caldo de Enriquecimiento según Bolton.
4 | 8516 | SUSTRATO ABTS
4 | 3709 | SUSTRATO X 1000 DET | SUSTRATO X 1000 DET (CONSUMIBLE)
4 | 8694 | System control
4 | 4015 | T.h.c. curva calibración Hitachi 902 | T.h.c. curva calibración Hitachi 902
4 | 3978 | T.h.c. reactivo Hitachi 902 | T.h.c. reactivo Hitachi 902
4 | 2996 | T3 (triiodotironina) calcet (calibrador) x eclia | T3(triiodotironina) calcet (calibrador) x eclia, para ser usado en el equipo elecys 2010.
4 | 2692 | T3 por 100 determ. para equipo ADVIA CENTAURO | Equipo para la determinación de T3 por 100 determ. para equipo ADVIA CENTAURO.
4 | 2693 | T3 por 400 determ para equipo ADVIA CENTAURO | Equipo para la determinación de T3 por 400 determ. para el equipo ADVIA CENTAURO.
4 | 2694 | T3/T4/VB12 AND RGT CENTAURO | T3/T4/VB12 AND RGT PARA CENTAURO
4 | 2696 | T4 Libre (FRT4) por 250 dterm. para equipo ADVIA CENATURO. | Equipo para la determinación de T4 Libre (FRT4) por 250 determ. para equipo ADVIA CENTAURO.
4 | 2997 | T4 libre calcet(calibrador)eclia | T4 libre calcet (calibrador) por eclia, para ser usado en el equipo elecys 2010.
4 | 2998 | T4 libre por eclia | Reactivo para determinacion de t4 libre por eclia por 100 det.
4 | 2697 | T4 por 100 determinaciones para equipo ADVIA CENTAURO. | Equipo para la determinación de T4 para equipo ADVIA CENTAURO.
4 | 2712 | T4 por 500 determ. para equipo ADVIA CENTAURO. | Equipo para la determinación de T4 por 500 determ.para equipo ADVIA CENTAURO.
4 | 3493 | TAMPON BUFFER PH 10 ENVASE POR 1 LITRO | TAMPON BUFFER PH 10 ENVASES POR 1 LITRO
4 | 3494 | TAMPON BUFFER PH 4 ENVASE POR 1 LITRO | TAMPON BUFFER PH 4 ENVASE POR 1 LITRO
4 | 3495 | TAMPON BUFFER PH 7 ENVASE POR 1 LITRO | TAMPON BUFFER PH 7 ENVASE POR 1 LITRO
4 | 3611 | Tanino p.a. x gramo | Gramos de tanino p.a.
4 | 3625 | Tanino x gramos | Gramos de tanino (en envases de xx gramos de contenido).
4 | 2627 | Tapa cubre cassette ac.inox. perforada p/shandon | Tapa cubre cassette de acero inoxidable,perforada, para ser utilizado en consola de inclusion marca shandon.
4 | 3685 | Tapas copas de muestra IMMULITE | Tapas copas de muestra IMMULITE
4 | 7892 | Tapas tubos p/realtime PCR
4 | 2535 | Tapon de sellado de aluminio de 11 mm (bromatologia) | Tapon de sellado de aluminio de 11 mm, con septa. envase x 1000 unidades. cod. hp 5183-4498.
4 | 4641 | Tapon goma para tubo 10 mm diametro | Tapon goma nº5 para tubo 10 mm diametro
4 | 4628 | Tapon goma para tubo 12 mm diametro | Tapon de goma nº 3 para tubos de 12 mm. de diametro.
4 | 4625 | Tapon goma para tubo 16 mm de diametro | Tapones de goma para tubos de 16 mm. de diametro.
4 | 4623 | Tapon polipropileno para bacteriol de 12 mm (blancos) | Tapon de polipropileno para bacteriologia para tubos de 12 mm. de diametro.
4 | 4622 | Tapon polipropileno para bacteriol de 13 mm (naranja) | Tapon de polipropileno para tubos de 13 mm. de diametro.
4 | 4621 | Tapon polipropileno para bacteriol de 16 mm (amarillo) | Tapon de polipropileno para tubos de 16 mm de diametro.
4 | 4620 | Tapon polipropileno para bacteriol de 18 mm (verde) | Tapon de polipropileno para tubos de 18 mm de diametro.
4 | 4619 | Tapon polipropileno para bacteriol de 20 mm (gris) | Tapon de polipropileno para tubos de 20 mm de diametro.
4 | 6880 | Tapon polipropileno para bacteriol de 25 mm | Tapon polipropileno para bacteriol de 25 mm
4 | 3725 | Tapones
4 | 5099 | TAQ DNA POLIMERASA envase x 500 unidades | TAQ DNA POLIMERASA x envase 500 unidades
4 | 8645 | Tarjeta Coombs
4 | 10672 | Tarjeta en gel DG Sol
4 | 2999 | Tarjetas para TSH Neonatal. | Tarjeta para toma de muestra de sangre para la realizacion de tsh neonatal en recien nacidos.
4 | 3613 | Tartrato de sodio x 500 gr | Envase conteniendo 500 gramos de tartrato de sodio
4 | 3206 | Tartrato de sodio y potasio x 1000 grs | Tartrato de sodio y potasio (envases de 1000 grs)
4 | 3601 | Tartrato doble de sodio y potasio x 100 gramos | Envase conteniendo 100 gramos de Tartrato doble de sodio y potasio
4 | 3615 | Td t | Envase por 0.5 ml. de contenido de td t (desoxinucleotidil transferasa - terminal) cod. a 3524 (dako).
4 | 2250 | Technicon Set Point ADVIA 1200 cod. 8063T03364401 | Technicon Set Point ADVIA 1200 cod. 8063T03364401
4 | 4027 | Teflon jeringa mtra. | Teflon jeringa muestra para hitachi 902.
4 | 3724 | Teflon Jeringa Muestra hitachi 911. | Teflon jeringa muestra para hitachi 911.
4 | 3758 | Teflon Jeringa Reactivo hitachi 911. | Teflon jeringa reactivo para ser usado en el equipo hitachi 911.
4 | 3989 | Teflon jeringa rvo | Teflon jeringa reactivo para hitachi 902.
4 | 3988 | Teflon jeringa secado | Teflo jeringa secado para hitachi 902.
4 | 3760 | Teflon Secador Lavador hitachi 911. | Teflon secador lavador cod. 736-1880 para autoanalizador hitachi 911.
4 | 5201 | Teicoplanina x 50 discos | Teicoplanina 30 ug.Envases por 50 discos
4 | 3616 | Telurito de potasio x 25 gramos | Envase conteniendo 25 gramos de Telurito de potasio
4 | 3617 | Telurito de sodio x gramos | Gramos de telurito de sodio (en envases de xx gramos de contenido).
4 | 3639 | Teofilina-control | Control para dosaje de teofilina por metodo de polarizacion por fluorescencia.
4 | 3640 | Teofilina-curva calib. | Curva de calibracion para dosaje de teofilina por metodo de polarizacion por fluorescencia.
4 | 3641 | Teofilina-reactivo | Reactivo para dosaje de teofilina por metodo de polarizacion por fluorescencia. debe incluir accesorios (tubos y cubetas de reaccion), por 100 det. para ser usado en equipo tdx (abbott).
4 | 10932 | Termobloque Dry Bath Incubator 6H/6C-100
4 | 4618 | Termometro de -10 a 110 ° C. | Termòmetro de -10 a 110 ° C.
4 | 4654 | Termometro de -10 a 60 ° C | Termometro de -10 a 60 ° C.
4 | 4627 | Termometro de mercurio de -10 a 360 grados centigrados | Termometro de mercurio de -10 a 360 grados centigrados
4 | 5132 | termómetro de mercurio de -10º a +200º escala 1/1 grados centígrados | termómetro de mercurio de -10º a +200º escala 1/1 grados centígrados
4 | 4629 | Termometro digital control temperatura heladera | Termometro digital para control temperatura de heladera, medicion *c a *c= 40/150, longitud total = 15 ó 20 cm, resol.= 0,1 *c.
4 | 4667 | Termometro mercurio 0º a menos 20º escala 1/1 grados centig | Termometros de mercurio de 0º-menos 20º, escala 1/1 grados centrigrados, grabadas a fuego sobre el tubo.
4 | 4666 | Termometro mercurio 0º-100º escala 1/1 grados centigrados | Termometros de mercurio de 0º-100º, escala 1/1 grados centrigrados, grabadas a fuego sobre el tubo.
4 | 4665 | Termometro mercurio 0º-200º escala 1/1 grados centigrados | Termometros de mercurio de 0º-200º, escala 1/1 grados centrigrados, grabadas a fuego sobre el tubo.
4 | 4664 | Termometro mercurio 0º-60º escala 1/1 grados centigrados | Termometros de mercurio de 0º-60º, escala 1/1 grados centrigrados, grabadas a fuego sobre el tubo.
4 | 4663 | Termometro mercurio 100º-300º escala 1/1 grados centigrados | Termometros de mercurio de 100º-300º, escala 1/1 grados centrigrados, grabadas a fuego sobre el tubo.
4 | 4662 | Termómetro para Control de Estufa | TERMOMETRO PARA HELADERA DE MENOS 50 GRADOS A 50 GRADOS
4 | 4661 | Termometros de 0 a 300 ° C. | Termometro de 0 a 300 ° C.
4 | 7165 | Termometros de 0 a 360 ° C.
4 | 4660 | Termometros de -10 a 250 ° C. | Termometro de -10 a 250 ° C.
4 | 7166 | Termometros de -30 a 50 ° C.
4 | 4659 | Termometros de -50 a 50 ° C | Termometro de -50 a 50 ° C.
4 | 2536 | Test acido ascorbico x 100 varillas | Test analitico p/acido ascorbico, metodo varillas analiticas, rango 50-2000 mg/lt x 100. (merck. ref. 110023).
4 | 2537 | Test analitico p/arsenico metodo varillas analiticas | Test analitico p/arsenico, metodo varillas analiticas, concentracion= 0,1 - 3 mg/lt x 100, tipo merck.
4 | 2538 | Test analitico p/boro metodo fotometrico | Test analitico p/boro, metodo fotometrico, concentracion= 0,05 - 0,8 mg/ml x 100 , tipo merck.
4 | 2539 | Test analitico p/cinc metodo varillas analiticas | Test analitico p/cinc,metodo varillas analiticas, concentracion= 10- 250 mg/lt x 100, tipo merck.
4 | 2554 | Test analitico p/cobre metodo fotometrico | Test analitico p/cobre metodo fotometrico, concentracion= 0,1 - 8 mg/lt x 100, tipo merck.
4 | 2541 | Test analitico p/estaño metodo varillas analiticas | Test analitico p/estaño, metodo varillas analiticas, concentracion= 10-200 mg/lt x 100, tipo merck.
4 | 2529 | Test analitico p/nitratos metodo varillas analiticas | Test analitico p/nitratos, metodo varillas analiticas, rango: 10-500 mg/l x 100. t/merck.
4 | 2543 | Test analitico p/nitritos metodo varillas analiticas | Test analitico p/nitritos, metodo varillas analiticas, rango: 2-80 mg/l x 100. t/merck.
4 | 2544 | Test analitico p/sulfito metodo varillas analiticas | Test analitico p/sulfito, metodo varillas analiticas, rango: 10-400- mg/l x 100. t/merck.
4 | 2545 | Test analitico para cloro y ph | Test analitico para cloro y ph (cl2 0.1-1.5 mg/l//200 test y ph 6.8-7.8//300 test.)merck.111174.
4 | 8636 | Test de Nitracina
4 | 2546 | Test kit free chlorine marca Hach | Test kit free chlorine marca Hach
4 | 10944 | Test para Antigeno Covid-19 por inmunocromatografía x25 det
4 | 8200 | Test para identif. de Micobacterium Tuberculosis
4 | 9534 | Test rápido P/ detección de CARBAPENEMASA (oxa-48, oxa-163)
4 | 10937 | Test rápido para IgG/IgM Covid-19 x 25 test
4 | 3618 | Testigo de fosfatidil glicerol x miligramos | Miligramos de testigo de fosfatidil glicerol.
4 | 4352 | Testigo fosfatasa por 3 curvas (fosf.calib.) | Testigo de fosfatasa para realizar 3 curvas de calibracion de la misma marca que el reactivo para dicha determinacion.
4 | 2699 | TESTOSTERONA por 100 determ. para equipo ADVIA CENTAURO. | Equipo para la determinación de TESTOSTERONA por 100 determ. para equipo ADVIA CENATURO.
4 | 2687 | TESTOSTERONA por 50 determ. para equipo ADVIA CENTAURO. | Equipo para la determinación de TESTOSTERONA por 50 determ. para equipo ADVIA CENTAURO.
4 | 3000 | Tetosterona calcet (calibrador eclia) | Tetosterona calcet (calibrador eclia)
4 | 3619 | Tetrabutilamonio hidrogenosulfato (vit.c) x 25 gr. | Gramos de tetrabutilamonio hidrogenosulfato (vit. c).
4 | 5200 | Tetraciclina x 50 discos | Tetraciclina, envases por 50 discos
4 | 3620 | Tetrahidrofurano (thf) x litro | Litros de tetrahidrofurano (thf) lc grado-uv cutoff 212nm
4 | 3496 | Thallium (l) acetato x 5 gr. (sigma t 8266) | Thallium (l) acetate x 5 gr. (sigma t 8266).
4 | 2701 | THCG DIL 6 PK CENTAURO | THCG DIL 6 PK PARA CENTAURO
4 | 5198 | Ticarcilina x 50 discos | Ticarcilina, envases por 50 discos
4 | 5197 | Ticarcilina/clavulanico x 50 discos | Ticarcilina/acido clavulanico envases x 50 discos.
4 | 3621 | Tierras de diatomea p.a. x gramo | Gramos de tierras de diatomea p.a.
4 | 5183 | Tigerciclina en envases x 50 discos | Tigerciclina en envases x 50 discos
4 | 4819 | Timer 1 (una) hora- rango 1' (uno) minuto | TIMER 1 HORA/RANGO 1 SEGUNDO.
4 | 3987 | Tina Quant AELO | Tina quant AELO para ser usado en el equipo hitachi 902-
4 | 3735 | Tina Quant Albumina hitachi 911. | Tina quant albumina para autoanalizador hitachi 911
4 | 3769 | Tina Quant C3 x 576 determinaciones hitachi 911. | Tina Quant C3 x 576 det. para autoanalizador hitach 911.
4 | 3768 | Tina Quant C4 x 400 determinaciones hitachi 911. | Tina Quant C4 x 400 det. para autoanalizador hitach 911.
4 | 3767 | Tina Quant IgA x 316 determinaciones hitachi 911. | Tina Quant IgA x 316 det. para autoanalizador hitach 911.
4 | 3766 | Tina Quant IgE x 316 determinaciones hitachi 911. | Tina Quant IgE por 316 determinaciones.
4 | 3765 | Tina Quant IgG x 288 determinaciones hitachi 911. | Tina Quant IgG x 288 det. para autoanalizador hitach 911.
4 | 3764 | Tina Quant IgM x 316 determinaciones hitachi 911. | Tina Quant IgM x 316 det. para autoanalizador hitach 911.
4 | 3763 | Tina Quant PCR. 101005 Hitachi 911. | Tina Quant PCR 101005 para autoanalizador de quimica hitachi 911.
4 | 3622 | Tiocianato de amonio x gr | Gramos de tiocianato de amonio (en envases de xx gramos de contenido).
4 | 3623 | Tionina x gramos | Gramos de tionina.
4 | 3589 | Tiosulfato de sodio 0,1 n p.a. x litro | Litros de tiosulfato de sodio 0,1 n p.a.
4 | 3614 | Tiosulfato de sodio 5 h2o p.a. x 25 gramos | Envase conteniendo 25 gramos de tiosulfato de sodio pentahidratado p.a.
4 | 3207 | Tiosulfato de sodio 5 H2O p.a. x 50 gramos | Envase conteniendo 50 gramos de tiosulfato de sodio pentahidratado p.a.
4 | 3612 | Tiosulfato de sodio p.a. x gramo | Gramos de tiosulfato de sodio, ph: 6.5 a 7.5. limites de impurezas: azufre 0.0005% - hierro 0.0005% - sulfatos y sulfitos 0.01% - plomo 0.001% - calcio 0.005%
4 | 3578 | Tiosulfato de sodio x .. gramos | Tiosulfato de sodio (en envases de xx gramos de contenido).
4 | 3579 | Tiourea x gramos | Gramos de tiourea (en envases de xx gramos de contenido).
4 | 2157 | Tip de entrada de muestra RE0220 p/AVL-993 | Tip de entrada de muestra para equipo de gases en sangre avl-993.
4 | 4818 | Tips (1-10 ul)autoclavables en rack x 100 u. | Rack de tips autoclavables por 100 unidades para pipetas de 1-10 ul. (cajas con gradilla)
4 | 4476 | Tips (2-200 ul) autoclavables en rack x 96 unid. | Rack por 96 tips autoclavables para pipeta de 2 a 200 microlitros.
4 | 5098 | Tips 0.1-10 ul Punta N° 25, autoclavable. | Tips de 0.1-10 ul. de punta N°25, con filtro autoclavables, libre de RNAsa, DNAsa y Pyrogenos.
4 | 8430 | Tips 300 ul para técnica en microplacas
4 | 5084 | Tips de 0,1 a 10 ul. sin filtro envases por 1000 | Tips de 0,1 a 10 ul. sin filtro envases por 1000
4 | 7855 | Tips de 0.1 a 10 ul. con filtro en racks de 96 unidades.
4 | 5089 | Tips de 100-1000 ul. con filtro en racks de 96 unidades. | Tips de 100-1000 ul. con filtro en racks de 96 unidades.
4 | 5096 | Tips de 2 a 10 ul con filtro en rack de 96 unidades | Tips de 2 a 10 ul con filtro en rack de 96 unidades
4 | 4803 | tips de 2 a 20 ul autoclavables | tips de 2 a 20 ul autoclavables
4 | 5108 | Tips de 2 a 20 ul. con filtro en rack de 96 unidades | Tips de 2 a 20 ul. con filtro en rack de 96 unidades
4 | 5094 | Tips de 2 a 20 ul. sin filtro en rack de 96 unidades | Tips de 2 a 20 ul. sin filtro en rack de 96 unidades
4 | 5093 | Tips de 200 ul esteriles en rack de 96 unidades | Tips de 200 ul esteriles en rack de 96 unidades
4 | 5088 | Tips de 20-200 ul con filtro en rack 96 unidades. | Tips de 20-200 ul con filtro en racks 96 unidades.
4 | 5087 | Tips de 2-30 ul. con filtro en rack de 96 unidades. | Tips de 2-30 ul. con filtro en rack de 96 unidades.
4 | 5092 | Tips de PCR de 0,2 ml en cajas de 1000 unidades | Tips de PCR de 0,2 ml en cajas de 1000 unidades
4 | 5091 | tips p/pipeta automatica 0,1-10ul con filtro en envase por 1000 unidades | tips p/pipeta automatica 0,1-10ul con filtro en envase por 96 unidades
4 | 2859 | Tips para flextek x 250 unidades | Tips para flextek x 250 unidades
4 | 2860 | Tips para pipeta automática de 0.2-20 ul. | Tips plásticos para pipeta automática de 0.2 a 2 ul.
4 | 4471 | Tips pipeta autom 1-10 microl. | Microtips para pipeta automatica de volumen graduable 1 a 10 microlitros.
4 | 4477 | Tips pipeta automatica 101-1000 ul (azules). | Tips plasticos (azules) para pipetas automaticas de volumen graduable de 101 a 1000 ul.
4 | 4478 | Tips pipeta automatica 1-200 ul (amarillos). | Tips plasticos (amarillos) para pipetas automaticas de volumen graduable de 1 a 200 ul.
4 | 4816 | Tips pipeta automatica 5- 200 ul (blancos). | Tips para pipeta automatica, 5-200 ul (blancos), para micropipeta tipo oxford.
4 | 2702 | Tips SAMPLE PROBE equipo ADVIA CENTAURO. | Tips SAMPLE PROBE para equipo ADVIA CENTAURO.
4 | 5014 | Tira deteccion acido sulfhidrico x 25 tiras | Tiras para deteccion de acido sulfhidrico x 25.
4 | 5013 | Tira indicadora medio anaerobico x 50 tiras | Tiras indicadoras de medio anaerobio x 50.
4 | 5012 | Tira p/deteccion de indol viales x 25 tiras | Tiras para deteccion de indol x 25.
4 | 3049 | TIRA P/GLUCOSA EN SANGRE (CONTOUR) | TIRA P/GLUCOSA EN SANGRE (CONTOUR)
4 | 3839 | Tiras acetato de celulosa 2.5 mm ancho x 14 cm largo | Tiras de acetato de celulosa gelificado de 2,5 cm por 14 cm.
4 | 3838 | Tiras acetato de celulosa 5.5 mm ancho x 14 cm largo | Tiras de acetato de celulosa gelificado de 5,5 cm por 14 cm.
4 | 9375 | Tiras E-Test Meropenem
4 | 5195 | Tiras p/cim tipo e test ampicilina | Tiras tipo e-test para la evaluacion de ampicilina con concentracion de 0,016 a 256 microg/ml.
4 | 5221 | Tiras p/cim tipo e test cefotaxima | Tiras tipo e-test para la evaluacion de cefotaxima con concentracion de 0,002 a 32 microg/ml.
4 | 5193 | Tiras p/cim tipo e test colistina | Tiras tipo e-test para la evaluacion de colistina con concentracion de
4 | 5247 | Tiras p/cim tipo e test oxacilina | Tiras tipo e-test para la evaluacion de oxacilina con concentracion de 0,016 a 256 microg/ml.
4 | 5190 | Tiras p/cim tipo e test penicilina (0,016-256) | Tiras tipo e-test para la evaluacion de penicilina con concentracion de 0,016 a 256 microg/ml.
4 | 5189 | Tiras p/cim tipo e test polimixina | Tiras tipo e-test para la evaluacion de polimixina con concentracion de 0.064 - 1024 ug/ml.
4 | 5188 | Tiras p/cim tipo e test teicoplanina | Tiras tipo e-test para la evaluacion de teicoplanina con concentracion de 0,016 a 256 microg/ml.
4 | 7385 | Tiras p/cim tipo e test Tigeciclina (0,016-256)
4 | 5187 | Tiras p/cim tipo e test vancomicina (0,016-256) | Tiras p/cim tipo e-test vancomicina (0,016-256)
4 | 7232 | Tiras p/cim tipo e-test ceftazidima (0,016-256) | TIRAS P/CIM TIPO E-TEST CEFTAZIDIMA X 30 TIRAS 0 0169-256
4 | 3050 | Tiras para detección de Gonadotrofina Corionica Humana en orina. | Envases de tiras para detección de Gonadotrofina Corionica en orina x 25 tiras.
4 | 8530 | Tiras para detección de mioglobina cuantitativa en sangre
4 | 8138 | Tiras para detección de Troponina T cuantitativa en sangre
4 | 7001 | Tiras para dosaje de hemoglobina y hematocrito. Env. x 50 | Tiras para dosaje de hemoglobina y hematocrito. Env. x 50
4 | 9386 | Tiras para medición de Dimero D
4 | 3051 | Tiras para Microalbuminuria Clinitek 50.- | TIRAS PARA MICROALBUMINURIA PARA LECTOR CLINITEK 50.
4 | 3052 | Tiras React. Medisense de Glucosa en sangre rango 20 mg a 600 mg T/Precision Plus-Medisense | Frascos conteniendo tiras reactivas para la determinacion de glucosa en sangre, por metodo enzimatico cuantitativo, con rango entre 20 a 600 mg para uso en sensores Medisense. (se entregaran 10 sensores en comodato).
4 | 3066 | Tiras Reactivas p/Glucosa en sangre rango 20 mg a 800 mg T/Glucostix. | Frascos conteniendo tiras reactivas para la determinacion de glucosa en sangre, por metodo enzimatico semicuantitativo, con rango entre 20 a 800 mg.
4 | 3054 | Tiras reactivas p/microalbuminuria por inmunocromatografía | Tiras reactivas para la deteccion de microalbuminuria de 0-100 mg/lt por 30 unidades.LECTURA VISUAL
4 | 3043 | Tiras Reactivas p/Uroanalisis Glucosa-Cetona T/Ketodiastix | Frascos conteniendo tiras reactivas codificadas para Uroanalisis determ. glucosa-cetona enorina, por metodo enzimatico semicuantitativo, con rango entre 0 a 250 mg por 25 tiras .
4 | 10151 | Tiras reactivas para detección de ácido Paracético en agua Env. x 100 tiras
4 | 9385 | Tiras reactivas para detección de cloro y ozono. Env x 100 tiras
4 | 9384 | Tiras reactivas para detección de cloro-cloraminas. Env x 100 tiras
4 | 10152 | Tiras reactivas para detección de Peróxido de Hidrógeno Env. x 100 tiras
4 | 9383 | Tiras reactivas para determinación de dureza del agua. Env x 100 tiras
4 | 2493 | Tiroglobulina x 1 ml. | Tiroglobulina x 1 ml. tipo dako cod. a 0251/ novocastra cod. ncl-thy.
4 | 3580 | Tolueno p.a. x litro | Envase conteniendo 1 litro de tolueno p.a.
4 | 10253 | TOXO IgG calibrador para Architect
4 | 10813 | TOXO IgG control para Architect
4 | 10252 | TOXO IgG reactivo para Architect
4 | 10912 | TOXO IgM calibrador para Architect
4 | 10913 | TOXO IgM control para Architect
4 | 10914 | TOXO IgM reactivo para Architect
4 | 2777 | Toxoplasmosis IgM por isaga 384 det. | Equipo para la deteccion de IgM para toxoplasmosis por la tecnica de isaga (inmunoabsorbent agglutination assay) por 384 deteminaciones.
4 | 3762 | Transferrina hitachi 911 cod 101015. | Kit de reactivo sistema hitachi modelo 911 para transferrina, (6 x 20 ml.) cod.101015
4 | 8828 | Transferrina para Cobas C311
4 | 7308 | Transferrina para Miura 500
4 | 2251 | Transferrina por 833 determ. para ADVIA 1200. | Equipo de Transferrina por 833 determinaciones para ADVIA 1200.
4 | 3015 | Transglutaminasa IgA por Elisa | Equipo por 96 determinaciones transglutaminasa IgA, Elisa.
4 | 3208 | Trehalosa por 50 tabletas | Trehalosa por 50 tabletas
4 | 3581 | Trethalose | Trethalose, env. x 5 g. t/difco.
4 | 2861 | Triangulo de pipa 5 x 5 x 5 cm | Triangulo de pipa 5 x 5 x 5 cm.
4 | 2862 | Triangulo de pipa 7 x 7 x 7 cm | Triangulo de pipa 7 x 7 x 7 cm.
4 | 3582 | Trietilamina p.a. (trietanolamina) x litro | Litros de trietilamina p.a.
4 | 2140 | Triglicéridos 4 x 100 ml AA linea liquida | Triglicéridos 4 x 100 ml AA linea liquida
4 | 6849 | Triglicéridos 4 x 50 ml AA (P/reconstituir) | Triglicéridos 4 x 50 ml AA (P/reconstituir)
4 | 4351 | Trigliceridos Color AA Línea líquida GPO/PAP. | Trigliceridos AA Líquido GPO/ PAP, 4 x 100 ml.
4 | 4350 | Trigliceridos colorim. c/standard tipo gpo/pap por 180 det. | Equipo para la determinacion de trigliceridos sericos por metodo enzimatico en toda la cadena de reacciones hasta la lectura colorimetrica. con testigo tipo gpo/pap por 200 ml.
4 | 3761 | Trigliceridos hitachi 911 cod. 100255. | Kit de reactivo para sistema hitachi mod.911 para trigliceridos (cod. 100255).
4 | 3209 | Trigliceridos liquido 9 x 15 ml HUMAN | Trigliceridos liquido 9 x 15 ml HUMAN
4 | 8805 | Triglicéridos para Cobas C311
4 | 2252 | Triglicéridos por 1800 determ para ADVIA 1200 | Triglicéridos por 1800 determ para ADVIA 1200
4 | 5185 | Trimetoprima-sulfametoxazol x 50 discos | Trimetoprima-sulfametoxazol, envases por 50 discos
4 | 3583 | Trioxido de arsenico | Gramos de trioxido de arsenico,tipo sigma cat:a010.
4 | 3584 | Trioxido de cromo x 100 gr | Trioxido de cromo (en envases de 100 gramos de contenido).
4 | 5131 | Tripode para mechero de laboratorio | Tripode para mechero de laboratorio
4 | 9393 | Tripsina 5% EDTA
4 | 9392 | Tripsina en polvo
4 | 4272 | Tripsina x 192 det. | Equipo para la determinacion de tripsina por 192 det.(elisa)
4 | 3497 | Tripsina x ml. | Mililitros de tripsina. ( en envases x 10 ml).t/ difco 0153-60-2.
4 | 5011 | Tripteina ó triptona x 250 gramos | Tripteina o triptona x 250 gr.
4 | 3247 | Tris (hidroximetil amino etano) x gramos | Envase conteniendo 100 gramos de Tris (hidroximetil amino etano)
4 | 3585 | Tris (hidroximetil amino metano) x 500 gramos | Envase conteniendo 500 gramos de Tris (hidroximetil amino etano)
4 | 3198 | Triton en envase por 100 gramos | Triton en envase por 100 gramos
4 | 3235 | Triton x-100 x 1000 ml | Triton x-100 x 1000 ml
4 | 2470 | Trombina STA Thrombin 2 (X 12 viales x 5 ml) | Reactivo Trombina STA Thrombin 2 (X 12 viales x 5 ml)para Coagulómetro STA Compact
4 | 3586 | Tropaeolin 00 x 25 gr | Envase conteniendo 25 gramos de Tropaeolin 00
4 | 3262 | Tropaeolin 00 x 5 grs | Envase conteniendo 5 gramos de Tropaeolin 00
4 | 3001 | Troponina por eclia | Reactivo para determinacion de troponina t,por eclia,por 100 det.
4 | 3687 | TSH 3ra. GEN. X 100 TB. | KIT PARA LA DETERMINACION DE TSH 3ra. GENERACION POR 100 TUBOS.
4 | 3002 | Tsh calcet (calibrador eclia) | Tsh calcet (calibrador eclia)
4 | 3721 | TSH EIA Quimioluminiscencia x 500 det. | Equipo x 500 determinaciones TSA EIA Quimioluminiscencia, separación por centrifugación.
4 | 3003 | TSH neonatal por 1000 tubos | TSH neonatal por 1000 tubos
4 | 2703 | TSH por 500 determinaciones para equipo ADVIA CENTAURO. | Equipo para la determinación de TSH por 500 determinaciones para equipò ADVIA CENTAURO.
4 | 10657 | TtF-1 x 1 ml.
4 | 6954 | Tubo Centrifuga cónico poliest. graduado transparente con tapa. | Tubo Centrifuga cónico poliest. graduado transparente con tapa.
4 | 4562 | Tubo Centrifuga graduado estéril poliest. transp. tapa a rosca. | Tubo de centrifuga de poliestireno, con tapa a rosca, envasado en forma individual estéril.
4 | 4616 | Tubo centrifuga PVC sin tapa envase individual | Tubo centrifuga PVC de 110 mm. x 16 mm.
4 | 4585 | Tubo centrifuga vidrio 110 mm x 16 mm base conica | Tubos de centrifuga de vidrio grueso neutro de 110 por 16 mm., base conica reforzado.
4 | 4584 | Tubo centrifuga vidrio 110 mm x 16 mm base redonda | Tubos de centrifuga de vidrio grueso neutro de 110 por 16 mm., base redonda.
4 | 4583 | Tubo con acelerante coagulación 10 ml. | Tubo con acelerante de la coagulación, volúmen 10 ml, con tapón plástico, resistente a la centrifugación y al manipuleo de la tapa. disposición en gradillas.
4 | 4582 | Tubo con acelerante coagulación 5 ml. | Tubo con acelerante de la coagulación, volúmen 5 ml, con tapón plástico, resistente a la centrifugación y al manipuleo de la tapa. disposición en gradillas.
4 | 8032 | Tubo con acelerante coagulación 5 ml. AL VACIO
4 | 10219 | Tubo con EDTA para carga viral
4 | 6914 | Tubo cónico de vidrio sin graduar | Tubo cónico de vidrio sin graduar
4 | 9371 | Tubo de cultivo estéril x 50 ml
4 | 9372 | Tubo de cultivo estéril x 75 ml
4 | 2547 | Tubo de digestion kjeldahl x 250 ml set x 6 tubos | Tubo de digestion kjeldahl x 250 ml. set x 6 tubos.
4 | 4578 | Tubo de ensayo con reborde de 200 por 20mm | Tubo de ensayo de vidrio con reborde de 200 por 20mm
4 | 4577 | Tubo de Ensayo de vidrio de 16 x 150 mm. | Tubo de Ensayo de vidrio de 16 x 150 mm.
4 | 6910 | Tubo de Ensayo de vidrio de 18 x 150 mm. | Tubo de Ensayo de vidrio de 18 x 150 mm.
4 | 4576 | Tubo de Ensayo de vidrio fondo plano de 18 x 180 mm. | Tubo de Ensayo de vidrio fondo plano de 18 x 180 mm.
4 | 6911 | Tubo de Ensayo de vidrio fondo redondo de 16 x 100 mm.
4 | 4574 | Tubo de ensayo vidrio con reborde 110 mm x 16 mm | Tubo de ensayo de vidrio grueso neutro con reborde de 110 por 16 mm.
4 | 4587 | Tubo de ensayo vidrio con reborde 130 mm x 16 mm | Tubo de ensayo de vidrio grueso neutro con reborde de 130 por 16 mm.
4 | 4572 | Tubo de ensayo vidrio sin reborde 110 mm x 16 mm | Tubo de ensayo de vidrio grueso neutro sin reborde de 110 por 16 mm.
4 | 4571 | Tubo de ensayo vidrio sin reborde 160 mm x 16 mm | Tubo de ensayo de vidrio grueso neutro sin reborde de 160 por 16 mm.
4 | 4569 | Tubo de ensayo vidrio sin reborde 180 mm x 18 mm | Tubos de ensayo de vidrio grueso neutro sin reborde 180 por 18 mm.
4 | 4568 | Tubo de ensayo vidrio sin reborde 200 mm x 20 mm | Tubo de ensayo de vidrio grueso neutro con reborde de 200 por 20 mm.
4 | 6329 | Tubo de gas BP 7001 p/Opti CCA | Tubo de gas BP 7001 p/Opti CCA
4 | 10645 | Tubo de gas cal 1 para ABL 800
4 | 10646 | Tubo de gas cal 2 para ABL 800
4 | 4567 | Tubo de kahan vidrio | Tubos de kahan de vidrio borosilicato.
4 | 8595 | Tubo de medio de cultivo Lowenstein Jensen para TBC c/base de huevo
4 | 9340 | Tubo de medio de cultivo Stonebrink para TBC
4 | 4566 | Tubo de Plástico de 2.5 ml c/heparina de litio. | Tubo de Plástico de 2.5 ml. c/heparina de Li.
4 | 4565 | Tubo de plastico de 5 ml c/heparina de litio | Tubo de plastico de 5 ml de capacidad, con heparina de litio, con tapa de cierre hermetico, para obtencion de plasma y ser usado como tubo primario.
4 | 6912 | Tubo de vidrio fondo plano de 16 x 65 mm. (Boca a rosca) | Tubo de vidrio fondo plano de 16 x 65 mm. (Boca a rosca)
4 | 4573 | Tubo Estéril Poliestireno Base Plana Graduada. | Tubo estéril poliestireno Base Plana graduada.
4 | 4575 | Tubo fondo redondo poliprop. 16x100mm. apto centrif. | Tubo fondo redondo de polipropileno 16x100 mm. apto para centrifugacion.
4 | 4613 | Tubo fondo redondo polipropileno tres aforos. | Tubo fondo redondo de polipropileno de 12 x 75 mm. para centrifugacion con tres aforos.
4 | 4612 | Tubo hemolisis vidrio 100 mm x 12 mm | Tubo de hemolisis vidrio pirex de 100 por 12 mm.
4 | 7890 | Tubo HPV
4 | 2099 | Tubo para muestra x 100 unidades para Metrolab 2300. | Tubo para muestra x 100 unidades para metrolab 2300.
4 | 7955 | Tubo para suero AL VACIO | Tubo para suero AL VACIO para hemoterapia
4 | 4611 | Tubo plast. sin tapa fondo plano graduado | Tubo fondo plano o redondo de plastico o polestirene, graduado a 1,25, 2 y 2,5 mililitros. volumen final 3 ml.
4 | 4610 | Tubo plastico Citrato Na coagulacion adultos. | Tubo plastico descartable con citrato de sodio al 3.8% para pruebas de coagulacion de uso en adulto.vol.final 2,5-3 ml.(enviar 5 unidades de muestra).
4 | 4609 | Tubo plastico Citrato Na coagulacion pediatrico. | Tubo plastico descartable para pruebas de coagulacion de uso en pediatria.
4 | 4608 | Tubo plastico para ria base redonda 70 mm x 10 mm diametro | Tubo de poliestireno para ria base redonda 70 x 10 mm. incoloro.
4 | 4605 | Tubo plástico volúmen 2,5-3 ml c/edta c/tapon. | Tubo plástico descartable con anticoagulante edta di o tripotásico, con tapón, de aproximadamente 2,5 ml. fondo plano, para ser usado en hematologia.
4 | 7954 | Tubo plástico volúmen 2,5-3 ml c/edta c/tapon. AL VACIO | Tubo plástico volúmen 2,5-3 ml c/edta c/tapon. AL VACIO - Para hemoterapia
4 | 4598 | Tubo vidrio tapa rosca baquelita 100 x 16 mm.(fondo redondo) | Tubo vidrio tapa rosca baquelita 16 x 100 MM.
4 | 6908 | Tubo vidrio tapa rosca baquelita 110 x 16 mm. (fondo plano) | Tubo vidrio tapa rosca baquelita 110 x 16 mm.
4 | 4601 | Tubo vidrio tapa rosca baquelita 120 mm x 16 mm (fondo plano) | Tubo de vidrio de 16 por 120 mm. con tapa a rosca de bakelita.
4 | 6909 | Tubo vidrio tapa rosca baquelita 120 x 16 mm. (fondo redondo) | Tubo vidrio tapa rosca baquelita 120 x 16 mm. (fondo redondo)
4 | 4599 | Tubo vidrio tapa rosca baquelita 150 x 16 mm (fondo redondo) | Tubo de vidrio de 16 por 150 mm. con tapa a rosca de bakelita.
4 | 10086 | Tubo vidrio tapa rosca baquelita 200 mm x 20mm
4 | 4597 | Tubo vidrio tapa rosca baquelita 70 mm x 16 mm | Tubo de vidrio de 16 por 70 mm. con tapa a rosca de bakelita.
4 | 9122 | Tubos para Equipo TAQMAN
4 | 5090 | Tubos para PCR de 0.2 ml. | Tubos para PCR de 0.2 ml. envases por 1000 unidades.
4 | 2093 | Tubos Plásticos 75mm. x 15 mm. | TUBOS PLASTICOS 75mm. X 15 mm. PARA METROLAB 2300 PLUS.
4 | 7914 | Tubuladura bomba peristáltica CM 250
4 | 2094 | Tubuladura bomba peristáltica por unidad Metrolab 2300 bolsa por 3 unidades | Tubuladura bomba peristáltica por unidad Metrolab 2300 bolsa por 3 u
4 | 6907 | Tubuladura de bomba y reactivo. Rapidlab 348 | Tubuladura de bomba y reactivo. Rapidlab 348
4 | 3796 | Tubuladura de la bomba 9100 | tubuladura de la bomba 9100 cod SP 5027
4 | 3808 | Tubuladura de la bomba bp 5027. | Tubuladura de la bomba bp 5027 para avl 9180.
4 | 2864 | Tubuladura goma látex 3 x 5 (Laboratorio) | Metros tubuladura goma látex, uniforme en toda su extensión.-calibre 3 x 5-presentar envueltos cada 10 metros en material resistente a la humedad y polvo.
4 | 2865 | Tubuladura goma látex 5 x 8 (Laboratorio) | Metros tubuladura goma látex, uniforme en toda su extensión.-calibre 5 x 8-presentar envueltos cada 10 metros en material resistente a la humedad y polvo.
4 | 5010 | Tubuladura para espectrofotómetro | Tubuladura para espectrofotómetro
4 | 2311 | Tubuladuras Sysmex F-500 Cod. 442-5279-4. | Tubuladura de silicona de 1/32 pulgadas por 3/32 F7391 cat. 442-5279-4 para contador hematologico sysmex f 500.
4 | 2276 | Tubuladuras Sysmex F-500 Cod. 442-5296-8 x 10. | Envases por 10 unidades de tubuladuras de silicona 2,4 mm. por 4,4 mmod. para contador hematologico sysmex f 500 cat.
4 | 3263 | Tungstato de sodio x 100 grs | Envase conteniendo 100 gramos de Tungstato de sodio
4 | 3600 | Tungstato de sodio x 25 gramos | Envase conteniendo 25 gramos de Tungstato de sodio
4 | 9179 | TW30-1812-75 ( REVERSE OSMOSIS ELEMENT ) | Para Cobas C311
4 | 3588 | Twean 20 x gs. | Gramos de twean 20.
4 | 2096 | Tween 20, envases de 2x5 ml. Metrolab-2300. | TWEEN 20 2X5 ML PARA METROLAB 2300 PLUS
4 | 3577 | Tween 80 x ml. | Gramos de tween 80 (en envases de 500 mililitros de contenido).
4 | 3747 | U/CFS Proteina Cod.1877801 Hitachi 911. | U/CFS PROTEIN Dosaje de proteinas en líquidos biológicos (LCR) Cod. 1877801 para autoanalizador Hitachi 911.
4 | 3986 | U/csf protein Hitachi 902 | U/csf protein Hitachi 902
4 | 9376 | UF Heparin Calibrador | Calibrador para heparina no fraccionada
4 | 9377 | UF Heparin Control 1 | Control bajo para heparina no fraccionada
4 | 9378 | UF Heparin Control 2 | Control Alto para heparina no fraccionada
4 | 3590 | Urea (aditivo p/medio cultivo) x gr. | Envase conteniendo x gramos de Urea (aditivo p/medio cultivo)
4 | 4289 | Urea AA 10 x 20 ml. u.v. | Reactivo urea u.v.punto final 10 AA (10 viales por 20 ml.)
4 | 2101 | Urea cinética AA 4 x 50 ml | Urea cinética AA 4 x 50 ml
4 | 3759 | Urea Cinética hitachi 911 cod. 100253. | Kit de reactivo para sistema hitachi modelo 911, para urea cinetica (cod. 100253)
4 | 3264 | Urea cristal PA en envases de 250 gramos | Urea cristal PA en envases de 250 gramos
4 | 4349 | Urea en sangre y orina colorim. c/testigo x 500 det | Equipo para la determinacion cuantitativa de urea en sangre y orina por metodo enzimatico, por accion de la ureasa,por 500 determinaciones. con testigo.debera permitir la preparacion de los reactivos en los mismos envases provistos con el equipo. el react
4 | 3265 | Urea liquida UV cinetica 8 x 50 ml HUMAN | Urea liquida UV cinetica 8 x 50 ml HUMAN
4 | 8820 | Urea para Cobas C311
4 | 2253 | Urea por 3830 determ para ADVIA 1200 | Urea por 3830 determ para ADVIA 1200
4 | 2254 | Urea por determinacion para ADVIA 1200 | Urea por determinacion para ADVIA 1200
4 | 4348 | Ureasa x 35 ml. | Frasco de enzima ureasa x 35 ml. de la misma marca que el reactivo de uremia.
4 | 3985 | Urinary/ csf prot. | Urinary/ csf prot. para ser usado en el equipo hitachi 902.
4 | 8779 | Válvula 3 Ways para Contador Hematológico Counter 19
4 | 5219 | Vancomicina 5 ug x 50 discos | Vancomicina 5 ug x 50 discos
4 | 5194 | Vancomicina x 50 discos | Vancomicina, envases por 50 discos
4 | 3642 | Vancomicina-control | Control para dosaje de vancomicina por metodo de polarizacion por fluorescencia.
4 | 3643 | Vancomicina-curva calib. | Curva de calibracion para dosaje de vancomicina por metodo de polarizacion por fluorescencia.
4 | 3644 | Vancomicina-reactivo | Reactivo para dosaje de vancomicina por metodo de polarizacion por fluorescencia. debe incluir accesorios (tubos y cubetas de reaccion), por 100 det. para ser usado en equipo tdx (abbott).
4 | 2866 | Varilla de vidrio macizo de 0,6cm por 40cm de largo | Varilla de vidrio macizo de 0,6 cm por 40 cm de largo
4 | 4829 | Varilla vidrio hueco 0.5 cm diam x 40 cm largo | Varilla-vidrio hueco de 0.5 cm. de diametro por 40 cm. de largo.
4 | 2867 | Varilla vidrio macizo 0.3 cm diam x 40 cm largo | Varilla de vidrio macizo, diametro= 3 mm, largo= 40 cm.
4 | 4814 | Varilla vidrio macizo 0.5 cm diam x 40 cm largo | Varilla-vidrio macizo de 0.5 cm. de diametro por 40 cm. de largo.
4 | 4813 | Varilla vidrio macizo 0.8 cm diam x 40 cm largo | Varilla- vidrio macizo de 0.8 cm. de diametro por 40 cm. de largo.
4 | 3591 | Vaselina liquida por 500 cc. (Laboratorio) | Vaselina liquida por 500 cc.
4 | 2868 | Vaso fotometro de llama . | Vaso fotometro de llama.
4 | 4594 | Vaso precipitacion graduado 100 ml | Vaso de precipitado graduado, volumen 100 ml.
4 | 4593 | Vaso precipitacion graduado 1000 ml | Vaso de precipitado graduado, volumen 1000 ml.
4 | 4592 | Vaso precipitacion graduado 200 ml | Vaso de precipitado graduado, volumen 200 ml.
4 | 4591 | Vaso precipitacion graduado 2000 ml | Vaso de precipitado graduado, volumen 2000 ml.
4 | 4590 | Vaso precipitacion graduado 250 ml | Vaso de precipitado graduado, volumen 250 ml.
4 | 4589 | Vaso precipitacion graduado 50 ml | Vaso de precipitado graduado, volumen 50 ml.
4 | 4772 | Vaso precipitacion graduado 500 ml | Vaso de precipitado graduado, volumen 500 ml.
4 | 4958 | vaso precipitación graduado 600 ml | vaso precipitación graduado 600 ml
4 | 2740 | VDRL (suspension antigenica) en placa 6 ml x 250 det | Equipo suspension antigenica para VDRL en placa, de 6 ml, para 250 determinaciones apta para determinacion en l.c.r. incluira instrumento dosificador. (enviar muestra).
4 | 2491 | Vectastain universal | Vectastain universal vector pk 6200.
4 | 4812 | Velita blanca tipo luz de noche para microaerofilia | Velitas tipo luz de noche blancas para lograr microaerofilia.
4 | 3266 | Verde Brillante por 50 tabletas. | Verde Brillante por 50 tabletas.
4 | 3119 | Verde brillante x gramos | Verde brillante (en envases de 10 gramos de contenido).
4 | 3592 | Verde de bromocresol x gramos | Gramos de verde de bromocresol (en envases de xx gramos de contenido).
4 | 3120 | Verde malaquita x gramos | Verde de malaquita (en envases de 10 gramos de contenido).
4 | 3593 | Veronal sodico x 100 gramos | Envase conteniendo gramos de veronal sodico
4 | 3594 | Veronal x gr | Gramos de veronal (en envases de xx gramos de contenido).
4 | 3595 | Versenato x gr | Gramos de versenato (en envases de xx gramos de contenido).
4 | 2557 | Vial de vidrio transparente boca ancha | Vial de vidrio transparente, con zona de escritura y boca ancha, colument= 2 ml (ref. hp= 5182-0543) x 100.
4 | 2558 | Vial de vidrio transparente tapa a rosca azul | Vial de vidrio transparente, con zona de escritura, tapa a rosca azul con septa (ptfe/silicona/ptfe), volumen= 2ml (ref. hp=5182-0866) x 100.
4 | 7230 | Viales de Burkholderia Cepacea Suplemento
4 | 2119 | Viales de KPTT (PTT) | Viales de KPTT (PTT-Cefalina Caolin) x ml
4 | 2102 | Viales de Standatrol S-E Nivel 1. | Viales de STANDATROL S-E NIVEL 1 .
4 | 2088 | Viales de Standatrol S-E Nivel 2. | Viales de STANDATROL S-E NIVEL 2 PARA METROLAB 2300 PLUS.
4 | 2133 | Viales de Trombopl. calcica 25 det. tipo neoplastine (t.p.) | Viales de tromboplastina calcica para la determinacion del tiempo de protrombina,por 5 ml,por 25 det.cada caja de 12 viales con todas las indicaciones necesarias para obtener tiempo de protrombina con la maxima precision.con indice de sensibilidad intern
4 | 3596 | Vibriostatico | Vibriostatico o/129 x 25 discos
4 | 5196 | Vibriostatico 0/129 x 50 discos. | Agente vibriostatico o/129.Envases por 50 discos.
4 | 2514 | Vimentina | Envase por 1 ml. de contenido de vimentina cod. ncl-vim-v9 (novocastra) / m 0725 (dako).
4 | 3122 | Violeta crescilo x gramos | Gramos violeta de crescilo (en envases de xx gramos de contenido).
4 | 8363 | Violeta Cristal x grs
4 | 3123 | Violeta de genciana x gramos | Violeta de genciana (en envases de 100 gramos de contenido).
4 | 3124 | Violeta de metilo x gr | Violeta de metilo (en envases de 25 gramos de contenido).
4 | 4306 | Virus Epstein Barr IFI por 96 por Elisa. | Equipo para la determinacion de Virus Epstein Barr por Elisa por 96 determinaciones.
4 | 2486 | Virus Epstein-Barr, LMP M0897 DAKO | Virus Epstein-Barr, LMP M0897 DAKO
4 | 3720 | Vitamina B-12 por 100 determ. Immulite. | Equipo para la determ. de Vitamina B-12 por 100 determ. Immulite.
4 | 3597 | Vitelinato de plata x 100 gr | Vitelinato de plata (en envases de 100 gramos de contenido).
4 | 8037 | Waste Container para Cobas B221
4 | 3598 | Xileno (xilol) (bidon x 25 litros) | Bidón de xileno (xilol)-p.a.- acido libre hcl 0,001%- tiofeno 0,0002%- alcali libre nh3 0,0005%- compuestos de azufre 0,003%- agua 0,05%- compuestos no volatiles 0,002%- rango de ebullicion 137ºc-144ºc. (en envases de 25 litros de contenido).
4 | 3636 | Xileno (xilol) p.a. i.c.s. merck x litro | Litros de xileno p.a.ics marca merck (en envases de 1 litro de contenido)
4 | 3587 | Xileno (xilol) p.a.x litro | Litros de xileno p.a. (en envases de 1 litro de contenido).
4 | 3624 | Xilosa x gramos | Gramos de xilosa (en envases de xx gramos de contenido).
4 | 3498 | Yersinia, antimicrobioc supplement cn x 10 ml | Yersinia, antimicrobic supplement cn x 10 ml. tipo difco 3196-60-5.
4 | 3651 | Yodato de potasio | Gramos de yodato de potasio,tipo sigma cat:p8269
4 | 3652 | Zinc en polvo x 100 gr | Envase conteniendo 100 gramos de Zinc en polvo
4 | 3653 | Zinc granulado x 50 grs | Envase conteniendo 50 gramos de zinc granulado
5 | 273 | Aceite lubricante aesculap | Aceite lubricante aesculap
5 | 1801 | Algodon hidrofilo laminado (Paquetes 500 gr) | Algodón hidrófilo (según farmacopea argentina VI edición. el algodón ofertado estará exento de sustancias extra¤as (restos de corteza) y grasas, blanqueado y cardado, y dispuesto en capas uniformes. será absorbente facilmente laminable, pieza ent
5 | 7143 | Apósito de gasa no tejida de 10 x 30 cm | Apósito de gasa no tejida de 10 x 30 cm
5 | 278 | Bobina papel blanco t/Kraft 70 gr 16/18 Kg 80 cm | Bobinas de papel grado médico para envoltura, blanco, puro, monolúcido, no reciclado de 16 Kgs aprox., 80 cm de ancho y de 60 gr por m2 aprox. pH neutro, porosidad controlada de 0,1 micra resistente a la entrada de microorganismos, permeable al agente esterilizante, sin residuos tóxicos, resistente a roturas y líquidos, que no libere pelusa, con escasa memoria.
5 | 426 | Bobina papel celulosa crepeado pura hasta 5 kilos de 0.80 x 100 mts. | Papel de clulosa pura, de fibra larga, con agregado de encolante de mayor resistencia a la tracción, texturado durante su fabricación. Bobinas de hasta 5 kilos de peso, de 80 cm de ancho y 100 m de largo.
5 | 6465 | Bobina pouch pelable con fuelle de 30 cm x 100 mts | Bobina pouch pelablecon fuelle de 30cmx100mx5cm
5 | 430 | Bolsa de papel grado médico de 100 x 50 x 150 mm | Bolsa de papel grado médico (según normas) para embalaje quirúrgico, con indicadores químicos impresos tanto para vapor de agua como para óxido de etileno que viren frente al agente esterilizante expuesto. Con doble costura longitudinal y banda termosellable de por lo menos 25 mm de ancho, ubicada por lo menos a 20 mm del extremo de la bolsa y que permita su manipulación segura durante su apertura, que suelde completamente a 180ºC. Con fuelle que permita dar volumen al paquete, en unidades de 100X 50 X 150 mm
5 | 279 | Bolsa de papel grado médico de 110 x 30 x 190 mm | Bolsa de papel grado médico (según normas) para embalaje quirúrgico, con indicadores químicos impresos tanto para vapor de agua como para óxido de etileno que viren frente al agente esterilizante expuesto. Con doble costura longitudinal y banda termosellable de por lo menos 25 mm de ancho, ubicada por lo menos a 20 mm del extremo de la bolsa y que permita su manipulación segura durante su apertura, que suelde completamente a 180ºC. Con fuelle que permita dar volumen al paquete, en unidades de 110 x 30 x 190 mm.
5 | 280 | Bolsa de papel grado médico de 125 x 50 x 250 mm | Bolsa de papel grado médico (según normas) para embalaje quirúrgico, con indicadores químicos impresos tanto para vapor de agua como para óxido de etileno que viren frente al agente esterilizante expuesto. Con doble costura longitudinal y banda termosellable de por lo menos 25 mm de ancho, ubicada por lo menos a 20 mm del extremo de la bolsa y que permita su manipulación segura durante su apertura, que suelde completamente a 180ºC. Con fuelle que permita dar volumen al paquete, en unidades de 125 x 50 x 250 mm.
5 | 418 | Bolsa de papel grado médico de 140 x 50 x 330 mm | Bolsa de papel grado médico de 140 x 50 x 330 mm
5 | 7270 | Bolsa de papel grado médico de 145 x 40 x 320 mm | Bolsa de papel grado médico 60 grs/m2 de 145 x 40 x 320 mm
5 | 282 | Bolsa de papel grado médico de 250 x 100 x 380 mm | Bolsa de papel grado médico (según normas) para embalaje quirúrgico, con indicadores químicos impresos tanto para vapor de agua como para óxido de etileno que viren frente al agente esterilizante expuesto. Con doble costura longitudinal y banda termosellable de por lo menos 25 mm de ancho, ubicada por lo menos a 20 mm del extremo de la bolsa y que permita su manipulación segura durante su apertura, que suelde completamente a 180ºC. Con fuelle que permita dar volumen al paquete, en unidades de 250 x 100 x 380 mm.
5 | 6586 | Bolsa de papel grado médico de 260 x 60 x 520 mm | Bolsa de papel grado médico de 260 x 60 x 520 mm
5 | 420 | Bolsa de papel grado médico de 300 x 120 x 620 mm | Bolsa de papel grado médico de 300 x 120 x 620 mm
5 | 283 | Bolsa de papel grado médico de 300 x 75 x 530 mm | Bolsa de papel grado médico (según normas) para embalaje quirúrgico, con indicadores químicos impresos tanto para vapor de agua como para óxido de etileno que viren frente al agente esterilizante expuesto. Con doble costura longitudinal y banda termosellable de por lo menos 25 mm de ancho, ubicada por lo menos a 20 mm del extremo de la bolsa y que permita su manipulación segura durante su apertura, que suelde completamente a 180ºC. Con fuelle que permita dar volumen al paquete, en unidades de 300 x 75 x 530 mm.
5 | 6850 | Bolsa de papel grado médico de 330 x 100 x 625 mm | Bolsa papel grado médico 330 x 100 x 625. Con testigo para vapor y calor seco.
5 | 284 | Bolsa de papel grado médico de 90 x 50 x 250 mm | Bolsa de papel grado médico (según normas) para embalaje quirúrgico, con indicadores químicos impresos tanto para vapor de agua como para óxido de etileno que viren frente al agente esterilizante expuesto. Con doble costura longitudinal y banda termosellable de por lo menos 25 mm de ancho, ubicada por lo menos a 20 mm del extremo de la bolsa y que permita su manipulación segura durante su apertura, que suelde completamente a 180ºC. Con fuelle que permita dar volumen al paquete, en unidades de 90 x 50 x 250 mm.
5 | 295 | Cassette tinta Hogner 559 sp | Cassettes de tinta para autoclave modelo 559SP HOGNER Impresora tipo Citizen cassette tinta roja y negra.
5 | 253 | Cinta indicadora calor seco rollo x 50 m. | Rollo de cinta indicadora Clase I de USO EXTERNO para esterilización por CALOR SECO con tinta monitor impreso que vire a un color establecido por el fabricante, cada 1 cm., por 50 mts. de largo, de aproximadamente 1,5 cm de ancho que reaccione en presencia de las variables temperatura y tiempo. El cambio de color debe ser manifiesto y definido para el producto. La adherencia al rollo no debe ser excesiva y debe poder retirarse fácilmente para su aplicación. Especificar en cada envase el color al cual vira después de ser sometido al proceso de esterilización. Deberá indicar fecha de vencimiento en el interior del rollo o en su envoltorio externo.
5 | 254 | Cinta indicadora óxido de etileno rollo x 50 m. | Rollo de cinta indicadora Clase I de USO EXTERNO para esterilización por OXIDO DE ETILENO con tinta monitor impreso que vire a un color establecido por el fabricante, cada 1 cm., por 50 mts. de largo, de aproximadamente 1,5 cm de ancho que reaccione en presencia de las variables temperatura-humedad-tiempo y concentración de gas de ETO. El cambio de color debe ser manifiesto y definido para el producto. La adherencia al rollo no debe ser excesiva y debe poder retirarse fácilmente para su aplicación. Especificar en cada envase el color al cual vira después de ser sometido al proceso de esterilización. Deberá indicar fecha de vencimiento en el interior del rollo o en su envoltorio externo.
5 | 255 | Cinta indicadora vapor de agua rollo x 50 m. | Rollo de cinta indicadora Clase I de USO EXTERNO para esterilización por VAPOR DE AGUA con tinta monitor impreso que vire a un color establecido por el fabricante, cada 1 cm., por 50 mts. de largo, de aproximadamente 1,5 cm de ancho que reaccione en presencia de las variables temperatura - tiempo y presión de vapor. El cambio de color debe ser manifiesto y definido para el producto. La adherencia al rollo no debe ser excesiva y debe poder retirarse fácilmente para su aplicación. Especificar en cada envase el color al cual vira después de ser sometido al proceso de esterilización. Deberá indicar fecha de vencimiento en el interior del rollo o en su envoltorio externo.
5 | 248 | Control biologico calor seco (Tiras) | Tiras para ser utilizadas en el control de esterilización en CALOR SECO. Envasado en forma individual, conteniendo cada uno, una tira sembrada con 2,6 x 10(8) unidades de esporas viables de Bacillus Stearothermophilus y con 2,4 x 10 (8) unidades de esporas viables de Bacilus Atrophaeus. Especificar lote y fecha de vencimiento en cada tira.
5 | 247 | Control biológico oxido de etileno attest 1264 | Unidades de CONTROL BIOLÓGICO para monitorear la capacidad del proceso de esterilización por OXIDO DE ETILENO compuesto por una tira de papel de filtro con grandes cantidades de esporas (mínimo 10 a la 6ta de Bacillus athrophaeus) y una ampolla conteniendo un medio de cultivo, todo eso insertado en un tubo plástico transparente flexible y una tapa perforada la cual permite el paso de óxido de etileno, con cierre hermético y que no se separe facilmente. Tipo Attest cod. 1264-S. Especificar lote y vencimiento en cada ampolla.
5 | 249 | Control biologico vapor attest 1262 | Unidades de CONTROL BIOLÓGICO para monitorear la capacidad del proceso de esterilización por VAPOR DE AGUA compuesto por una tira de papel de filtro con grandes cantidades de esporas (mínimo 10 a la 6ta. de Bacillus Stearothermophylus) y una ampolla conteniendo un medio de cultivo, todo eso insertado en un tubo plástico transparente flexible y una tapa perforada la cual permite el paso de óxido de etileno, con cierre hermético y que no se separe facilmente. Tipo Attest cod. 1262. Especificar lote y vencimiento en cada ampolla.
5 | 7175 | Control biologico vapor lectura rápida attest 1292E
5 | 874 | DESOXIDANTE PARA INSTRUMENTAL X 5 LTS | DESOXIDANTE PARA INSTRUMENTAL X 5 LTS
5 | 264 | Emulador para Vapor de Agua en tiras | Tiras de EMULADOR de tipo CONTROL INTERNO para VAPOR DE AGUA x 100 unidades (ó cantidad equivalente) consistente en tiras impregnadas en tinta diseñadas para responder a las variables críticas del proceso y ajustadas a la de un ciclo conocido, o sea, tiempo, temperatura y vapor simulando un proceso de vapor en un tiempo real de proceso. El cambio de color debe ser manifiesto y definido para el producto. Deberá indicar fecha de vencimiento y número de lote en cada envase y en cada tira. Clase VI.
5 | 256 | Etiquetas autoadhesivas para Oxido de Etileno. | Rollo de etiquetas autoadhesivas x 1000 unidades (ó cantidad equivalente) con indicador químico para ETO que vire con las variables determinadas para tal ciclo. Clase I.
5 | 257 | Etiquetas autoadhesivas para Vapor de Agua. | Rollo de etiquetas autoadhesivas x 1000 unidades (ó cantidad equivalente) con indicador químico para autoclave a vapor que vire con las variables determinadas para tal ciclo. Clase I.
5 | 515 | GASA TUBULAR P/CURACION NO ESTERIL C/3 DE 7X7 CM | GASA P/CURACION NO ESTERIL C/3 DE 7X7 CM
5 | 296 | Gráfico autoclave Hogner chico | Gráfico registrador para proceso de autoclave de vapor para variables Temperatura y Presión. Cod. HPT 8/6-76+3 0-150ºC CHICO-TIPO HOGNER-
5 | 297 | Gráfico autoclave Hogner grande | Gráfico registrador para proceso de autoclave de vapor para variables Temperatura y Presión. Cod. D 85264 GRANDE -TIPO HOGNER-
5 | 875 | Hisopos para medida de prueba de ATP en superficie. | Hisopos para medida de prueba de ATP en superficie.
5 | 7177 | Indicador Bowie-Dick para VAPOR DE AGUA. Env x 50 hojas | Envase de indicadores de prueba BOWIE-DICK para autoclaves de vapor asistidos por vacío que consiste en hojas impregnadas con una sustancia química como indicador en el interior de un paquete estandarizado; esta hoja es un sensor que debe reaccionar con una temperatura de 134ºC en presencia de vapor en un tiempo de 3,5 minutos. Cada envase deberá tener impresa fecha de vencimiento y número de lote. Clase II
5 | 258 | Indicador Interno en tiras p/Calor Seco x 250 tiras | INDICADOR de tipo CONTROL INTERNO en tiras para CALOR SECO x 250 unidades (ó cantidad equivalente), impregnadas en tinta que vire a variaciones de temperatura y/o tiempo. El cambio de color debe ser manifiesto y definido para el producto.Especificar lote y fecha de vencimiento en cada tira. Clase I
5 | 266 | Indicador Multiparamétrico en tiras p/CALOR SECO | Unidades de INDICADOR MULTIPARAMÉTRICO de tipo CONTROL INTERNO en tiras para CALOR SECO, impregnadas en tinta que vire a variaciones de temperatura y sensible a mas de una variable de la esterilización por CALOR SECO. El cambio de color debe ser manifiesto y definido para el producto.Especificar lote y fecha de vencimiento en cada tira. Clase IV
5 | 7176 | Indicador Multiparamétrico en tiras p/O. Etileno | Indicador Multiparamétrico en tiras p/O. Etileno
5 | 265 | Indicador Multiparamétrico en tiras p/Vapor de Agua x 250 tiras | Unidades de INDICADOR MULTIPARAMÉTRICO de tipo CONTROL INTERNO en tiras para VAPOR DE AGUA impregnadas en tinta que vire a variaciones de temperatura y sensible a mas de una variable de la esterilización por vapor de agua (vapor-temperatura-tiempo). El cambio de color debe ser manifiesto y definido para el producto.Especificar lote y fecha de vencimiento en cada tira. Clase IV
5 | 262 | Indicador Test pack para test de Bowie Dick | Paquete de prueba desechables (test pack) para test de BOWIE DICK prearmado, uso simple, para verificar el poder de penetración del vapor en los procesos de autoclaves de vapor asistidos por vacío. Especificar fecha de vencimiento y número de lote en cada paquete. Clase II
5 | 267 | Integrador para Calor Seco en tiras | Tiras de INTEGRADOR de tipo CONTROL INTERNO en tiras para CALOR SECO impregnado en tinta diseñado para alcanzar la zona de seguridad en tiempos similares a los necesarios para inhibir el crecimiento en las tiras de esporas biológicas. Debe reaccionar a los parámetros del Calor Seco que son Tiempo y Temperatura. El cambio de color debe ser manifiesto y definido para el producto. Deberá indicar número de lote, fecha de elaboración y vencimiento en cada envase y en cada tira. Clase V.
5 | 269 | Integrador para Calor Seco en tubos | Tubos de INTEGRADOR COLORIMÉTRICO de tipo CONTROL INTERNO para CALOR SECO con medio químico que vire a la exposición de calor seco de 160ºC durante 2 horas. El cambio de color debe ser manifisto y definido para el producto. Deberá indicar fecha de vencimiento y número de lote en cada envase. Clase V
5 | 270 | Integrador para Oxido de Etileno en tiras | Unidades de INTEGRADOR de tipo CONTROL INTERNO para OXIDO DE ETILENO, impregnado en tinta diseñado para alcanzar la zona de seguridad en tiempos similares a los necesarios para inhibir el crecimiento en las tiras de esporas biológicas. Debe reaccionar a los parámetros del ETO que son tiempo, temperatura, humedad y concentración del gas. El cambio de color debe ser manifiesto y definido para el producto. Deberá indicar fecha de vencimiento y número de lote en cada envase y en cada tira. Clase V
5 | 271 | Integrador para Vapor de Agua en pellets | Presentación: Caja conteniendo 100 tubos de INTEGRADOR de tipo CONTROL INTERNO para VAPOR DE AGUA consistente en tiras de papel con pellet sensitivo, contenidos en un sobre de materiales laminados de manera tal que al ingresar el vapor por la parte permeable, el pellet se funde y migra con color negro por la tira de papel. La extensión de la migración depende de la calidad del vapor, tiempo y temperatura. La migración es visible a través de una ventana de aceptado o rechazado. Deberá indicar fecha de vencimiento y número de lote en cada envase y en cada tira. Clase V
5 | 274 | Lubricante de silicona en aerosol para burletes de autoclave a vapor | Aerosol de silicona para lubricación de burletes de autoclave a vapor, no tóxico, no inflamable, con aplicador que permita distribuir uniformemente sin ensuciar superficies contiguas. Deberá tener número de lote y fecha de vencimiento. Tipo SILOX.
5 | 275 | Lubricante no oleoso para instrumental (Env x 1 lt) | Litros conteniendo solución LUBRICANTE no oleoso, no pegajoso, atóxico y sin siliconas para lubricación de Instrumental quirúrgico; que prevenga la corrosión, oxidación, manchas y endurecimiento del instrumental. Debe ser permeable al agente esterilizante como vapor de agua y oxido de etileno. Presentar en envases de 1 litro ó cantidad equivalente. Tipo Premixslip.
5 | 1357 | Pieza gasa hidrofila cadena tubular doble | Pieza de gasa hidrófila (cadena tubular doble), de trama resistente que facilite el doblado,sin apresto ni fallas de confección, libre de impurezas, manchas, ni blanqueadores opticos según farmacopea última edición. Tamaño 0.80 x 1.60 x 40metros Peso: 1.9 Kg
5 | 1369 | Pieza gasa hidrofila rectilinea | Pieza de gasa hidrófila rectilínea, trama de 18 hilos, con terminación remallado en los bordes. Tamaño 0.90 x 0.40 x 40 metros Peso: 1.300 a 1600 gramos como mínimo.
5 | 298 | Pluma registradora roja y/o azul | Pluma registradora roja y/o azul tipo JML Cod. 122. La pluma estará montada en un soporte de plástico de 30 mm de largo, por 10 cm de ancho. La fibra tendrá 10 mm de alto.
5 | 7805 | Pouch con 2 compresas gasa tubular 10 x 20 cm doblada, con indicador
5 | 7160 | Pouch con 2 compresas TNT 10 x 20 cm
5 | 7807 | Pouch con 3 compresas gasa no tejida 30 x 40 cm doble envoltura c/cola y RX
5 | 10683 | Pouch con 3 compresas gasa no tejida 40 x 40 cm doble envoltura c/cola y RX
5 | 6467 | Pouch con 3 compresas gasa no tejida de 7 x 7 cm con indicador | Pouch con 3 compresas gasa no tejida de 7.5x7.5cm con indicador
5 | 7806 | Pouch con 5 compresas gasa no tejida de 5 x 5 cm doblada en 4, con indicador
5 | 299 | Rollo de papel registro de autoclave Hogner/Del Giudicce | Rollo de papel registro de autoclave de 76 mm de ancho. De 160 gramos x 40 metros. Hogner/Del Giudicce.
5 | 285 | Rollo de polietileno de 100 mts x 12 cm | Rollo de polietileno de 100 mts x 12 cm.
5 | 286 | Rollo de polietileno de 100 mts x 16 cm | Rollo de polietileno de 100 mts x 16 cm.
5 | 7163 | Rollo mixto (polipropileno/papel) pouch de 10 cm x 200 mts
5 | 287 | Rollo mixto (polipropileno/papel) pouch de 25 cm x 200 mts | Rollo mixto de laminado de polipropileno/papel (POUCH) de 25 cm de ancho útil (ancho interno) x 200 mts de largo, con envoltorio individual de nylon y caja contenedora rígida que evite el deterioro. No debe superar los 26 Kg por caja. Deberá contener fecha de vencimiento, número de lote e indicadores químicos para vapor y ETO en los bordes.
5 | 7161 | Rollo mixto (polipropileno/papel) pouch de 30 cm x 200 mts
5 | 288 | Rollo mixto (polipropileno/papel) pouch de 5 cm x 200 mts | Rollo mixto de laminado de polipropileno/papel (POUCH) de 5 cm de ancho útil (ancho interno) x 200 mts de largo, con envoltorio individual de nylon y caja contenedora rígida que evite el deterioro. No debe superar los 26 Kg por caja. Deberá contener fecha de vencimiento, número de lote e indicadores químicos para vapor y ETO en los bordes.
5 | 289 | Rollo mixto (polipropileno/papel) pouch de 7,5 cm x 200 mts | Rollo mixto de laminado de polipropileno/papel (POUCH) de 7,5 cm de ancho útil (ancho interno) x 200 mts de largo, con envoltorio individual de nylon y caja contenedora rígida que evite el deterioro. No debe superar los 26 Kg por caja. Deberá contener fecha de vencimiento, número de lote e indicadores químicos para vapor y ETO en los bordes.
5 | 6578 | Rollo mixto (POUCH) de 40 cm de ancho útil x 100 mts y fuelle | Rollo mixto de laminado de polipropileno/papel (POUCH) de 40 cm de ancho útil (ancho interno) x 100 mts de largo y fuelle, con envoltorio individual de nylon y caja contenedora rígida que evite el deterioro. No debe superar los 26 Kg por caja. Deberá contener fecha de vencimiento, número de lote e indicadores químicos para vapor y ETO en los bordes.
5 | 9295 | Sobre de papel para esterilización autoclave Medida 32 x 14 cm (Env. x 100)
5 | 7569 | Sobre de papel para esterilización autoclave Medida 7 x 24 cm | SOBRE DE PAPEL para esterilización, método de autoclave, con resistencia hasta 200°C, tamaño aproximado: 7 x 24 cm, con testigo incorporado. (Uso odontológico)
5 | 8113 | Sobre de papel/polipropileno para esteril. c/testigo. Med. aprox 8 x 25 cm (Env. x 200)
5 | 276 | Solución ácida Facts x 650 ml | Solución ácida Facts p/limpieza autoclave x 650 ml.
5 | 277 | Solución ácida para remover óxido del instrumental quirúrgico (Env x 3.78 lt) | Envase por galón (3,785 litros) conteniendo SOLUCIÓN ACIDA, ligera, usada para remover óxido, manchas, picaduras y corrosión depositados en instrumentos de acero inoxidable y materiales quirúrgicos. Tipo Surgistain.
5 | 7659 | Solución ácida para remover óxido del instrumental quirúrgico (Env x1lt)
5 | 7927 | Tubo polietileno cristal 100 micrones de 100 cm x 100 mts
5 | 290 | Tubo polietileno cristal 40 micrones de 10 cm x 100 mts | Tubo de polietileno cristal traslúcido para esterilización en Oxido de Etileno de 40 micrones, 10 cm de ancho. Empaquetado individualmente.
5 | 424 | Tubo polietileno cristal 40 micrones de 100 cm x 100 mts | Tubo polietileno cristal 40 micrones de 100 cm x 100 mts
5 | 291 | Tubo polietileno cristal 40 micrones de 20 cm x 100 m | Tubo de polietileno cristal traslúcido para esterilización en Oxido de Etileno de 40 micrones, 20 cm de ancho x 100 mts de largo. Empaquetado individualmente.
5 | 436 | Tubo polietileno cristal 40 micrones de 20 cm x 200 m | Tubo polietileno cristal 40 micrones de 20 cm x 200 mts
5 | 292 | Tubo polietileno cristal 40 micrones de 4/5 cm x 100 mts | Tubo de polietileno cristal traslúcido para esterilización en Oxido de Etileno de 40 micrones, 4 a 5 cm de ancho x 100 mts de largo. Empaquetado individualmente.
5 | 293 | Tubo polietileno cristal 40 micrones de 40 cm x 100 mts | Tubo de polietileno cristal traslúcido para esterilización en Oxido de Etileno de 40 micrones, 40 cm de ancho x 100 mts de largo. Empaquetado individualmente.
5 | 441 | Tubo polietileno cristal 40 micrones de 50 cm x 100 mts | Tubo polietileno cristal 40 micrones de 50 cm x 100 mts
5 | 7486 | Tubo polietileno cristal 80 micrones de 100 cm x 100 mts
5 | 438 | Tubo polietileno cristal 80 micrones de 50 cm x 100 mts | Tubo polietileno cristal 80 micrones de 50 cm x 100 mts
5 | 487 | Tubo polietileno cristal 80 micrones de 50 cm x 200 mts | Tubo polietileno cristal 80 micrones de 50 cm x 200 mts
5 | 294 | Tubo polietileno cristal 80 micrones de 63 cm x 100 mts | Tubo de polietileno cristal traslúcido para esterilización en Oxido de Etileno de 80 micrones, 63 cm de ancho x 100 mts de largo. Empaquetado individualmente.
5 | 7810 | Venda de consultorio de 10cm X 3 mts de gasa Tubular doble. SIMPLE envasado
5 | 7809 | Venda para quirófano de 20cm X 4 mts de gasa Tubular doble. DOBLE envasado
5 | 7808 | Venda para sala de 20cm X 4 mts de gasa Tubular doble. SIMPLE envasado
5 | 7811 | Venda para traumatología de 25 cm X 5 mts de gasa Tubular doble.
6 | 5877 | Alimento líquido hipercalórico para adultos (Tipo Ensure Plus) | Suplemento líquido hipercalórico para soporte nutricional. Tipo Ensure Plus, Fortisip o Fresubín.
6 | 5874 | Alimento líquido hipercalórico para Niños y Adultos (tipo pediasure) | Envases de para nutrición líquida hipercalórica, completa y balanceada lista para usar. Presentación aproximada en 237 ml. Tipo Pediasure, Frebini o Sancor Junior.
6 | 5861 | Azucar Bifidogénico (Tipo Bifidosa) | Azúcar bifidogénico con Lactulosa, Hierro y Vitaminas. Tipo Bifidosa
6 | 1718 | Biberon descartable de polipropileno de 120/150 cc | Biberon descartable estéril de polipropileno de 120 cc, con tetina de silicona.
6 | 1719 | Biberon descartable de polipropileno de 250 cc | Biberon descartable estéril de polipropileno de 250 cc, con tetina de silicona.
6 | 5882 | Concentrado calórico | Fórmula de fuente energética en polvo de baja osmolaridad, constituído por hidratos de carbono complejos, conteniendo maltodextrina entre 93 a 100%. el producto estará envasado en cajas con sobre interno hermético e impermeable, conteniendo de 400 a 450 gramos. Tipo Polimerosa o Mc Braun
6 | 5868 | Concentrado proteico en polvo | Concentrado proteico en polvo, de alto valor biológico, a base de caseinato de calcio, entre 85 a 92 gramos de proteinas por ciento. Envasados en caja con sobre interno resistente e impermeable, conteniendo de 200 a 250 gramos por envase. Tipo Secalbum , CC Mc Braun)
6 | 8784 | Contenedor para leche humana de 150 ml
6 | 1906 | Envase descartable para alimentacion enteral x 120 cc | Envase plástico descartable, estéril, para alimentación enteral x 120 cc. Cada envoltorio debe contener método y fecha de caducidad de la esterilización.
6 | 1907 | Envase descartable para alimentacion enteral x 250 cc | Envase plástico descartable, estéril, para alimentación enteral x 250 cc. Cada envoltorio debe contener método y fecha de caducidad de la esterilización.
6 | 1908 | Envase descartable para alimentacion enteral x 500 cc | Envase plástico descartable, estéril, para alimentación enteral x 500 cc. Cada envoltorio debe contener método y fecha de caducidad de la esterilización.
6 | 8223 | Espesante instantáneo tipo Espesan
6 | 853 | Formula calórica neutra s/lactosa (Tipo FORTISIP STANDARD o LK ADULTO) | Fórmula calórica neutra sin lactosa. Apto para diabéticos.
6 | 9221 | Fórmula completa de bajo contenido lipídico con TCM (Tipo Monogen)
6 | 985 | Formula completa pacientes 0-12mese MMA/PA | formula complrta pac 0 12 meses con acidemia organica metilmalonica libre de metionina, isoleucina, treonina y valina. Envases x 400 gramos. Tipo MMA/PA
6 | 9601 | Formula completa para enf. de orina con olor a jarabe de arce. Tipo: MSUD ANAMIX. Env x 400 g.
6 | 5865 | Fórmula completa para pacientes con fenilcetonuria. P/primeros 12 meses (Tipo XP ANALOG ó PKU1 Anamix Infant) | Fórmula especial completa sin fenilalanina para pacientes con fenilcetonuria.Para los primeros 12 meses de vida. Presentación en latas de 400 a 500 gr. ( Tipo XP ANALOG ó PKU1 Anamix Infant )
6 | 5863 | Fórmula de Inicio en polvo (tipo Sancor BB o Vital1) | Fórmula modificada de Inicio (0 a 6 meses de edad) para niños que no pueden alimentarse por lactancia materna. En envases de 800 gramos o cantidad equivalente de 1000 gramos
6 | 850 | Fórmula de inicio en polvo baja en sodio (tipo Nutrilon Premium/Profutura) | Fórmula modificada de inicio ( 0 a 6 meses) para niños que no pueden alimentarse por lactancia materna, con cardiopatías congénitas u otros, menor a 140 mg de sodio. Envases por 800 o 1000 gramos.
6 | 7283 | Fórmula en polvo para pacientes diabéticos | Fórmula en polvo para pacientes diabéticos
6 | 5880 | Fórmula Especial p/ptes críticos tipo Alitraq - Caja x 6 sobres | Fórmula en polvo a base de hidrolizados proteicos, con aminoácidos libres agregados con glutamina y arginina, maltodextrina, triglicéridos de cadena media y acidos grasos, poli-insaturados, envasados en sobres.
6 | 7194 | FÓRMULA HIPERCALÓRICA E HIPERPROTEICA PACIENTES CRITICOS( Tipo Supportan) | FÓRMULA COMPLETA HIPERCALÓRICA E HIPERPROTEICA PARA PACIENTES CRITICOS, RELACIÓN CALÓRICA aprox. 1,5 Kcal x cm3. en envases por 500 ml ( Tipo Supportan)
6 | 144 | Fórmula lactantes y niños con alergia proteína leche vaca. Tipo Nutrilon Pepti Junior | Fórmula completa para lactantes y niños, a base de hidrolizado extensivo de proteína de suero, para pacientes con alergia a la proteína de la leche de vaca. Latas x 450 gramos. TIPO NUTRILON PEPTI JUNIOR.
6 | 858 | Fórmula láctea antireflujo en polvo p/lactantes (Tipo NUTRILÓN AR) | Fórmula láctea en polvo p/lactantes con reflujo gastroesofágico.
6 | 5884 | Fórmula libre de lactosa p/niños (Tipo Nutrilon sin lactosa) | Fórmula libre de lactosa en polvo, a base de maltodextrina y caseinato de calcio.
6 | 10223 | Fórmula liq. hipercalórica 1.5 Kcal. P/pctes c/restricc. de volúmen T/Nutrison Energy
6 | 7986 | Formula líquida de inicio baja en sodio (T/Nutrilón 1)
6 | 5864 | Fórmula líquida enteral con residuos (Tipo Jevity) | Fórmula calorica líquida con fibras por 1 litro, para alimentación enteral. Tipo Jevity
6 | 7066 | Fórmula líquida isocalórica hiperproteica p/ptes c/estrés met. (Tipo Reconvan) | Fórmula líquida isocalórica hiperproteica p/ptes c/estrés met. (Tipo Reconvan) Sachet x 500 ml
6 | 5870 | Fórmula líquida p/ tolerancia anormal a la glucosa (Tipo Glucerna RTH) | Fórmula líquida para pacientes con tolerancia anormal a la glucosa.Presentación habitual en envases por 1000 ml. Tipo Glucerna RTH
6 | 5876 | Fórmula líquida p/alim Enteral (Tipo Osmolite) | Fórmula líquido especial para nutrición enteral, completa y balanceada, isotónica de bajo residuo, para alimentación con sonda, con contenido de proteinas 16.7% hidratos de carbono 54.3% grasas 29%, 1,06 calorias/ml, osmolalidad=300.
6 | 7951 | Fórmula líquida p/alim Enteral para niños (Tipo Frebini/Nutrini)
6 | 5878 | Fórmula Líquida p/pacientes c/dificultad respiratoria (Tipo Pulmocare) | Alimento para soporte nutricional especial en pacientes con problemas respiratorios, que provea 355 calorías por envase. Composición aproximada: - proteínas 14,8 g. - grasas 22,1 g. - carbohidratos 25 g. - l-carnitina 0,036 g. - taurina 0,036 g. - calorías por ml 1,5.
6 | 5883 | Fórmula líquida p/pacientes c/estrés metabólico (Tipo Alterna) | Fórmula nutricional líquida para pacientes con stress metabólico. 1.3 Kcal/ml.
6 | 5875 | Fórmula líquida p/pacientes renales en diálisis (Tipo Nepro) | Envases de Fórmula nutricional completa, líquida, para ser usado en alimentación o suplementación de alimentación de pacientes en diálisis.
6 | 5857 | Formula líquida para prematuros (Tipo SanCor Prematuros) | Leche líquida en envase de 60 a 90 ml para prematuros.
6 | 5862 | Fórmula lista para pacientes renales (Tipo Suplena) | Fórmula lista para pacientes renales sin diálisis en envase x 1000 ml
6 | 9380 | Fórmula normacalorica con proteínas de suero hidrolizadas. Tipo Survimed OPD
6 | 5869 | Fórmula p/lactantes con acidemia propiónica tipo MILUPA OS 1 | Mezcla de L aminoácido libre de isoleucina, metionina y valina, enriquecida con minerales y oligoelementos para lactantes. Indicada para acidemia propiónica.
6 | 9133 | Fórmula p/pat. con trastorno del ciclo de la urea T/UCD Anamix Infant
6 | 9134 | Fórmula para alergia a la proteína leche (APLV) niños mayor 1 año T/Neocate junior AMN
6 | 847 | Fórmula para pacientes con fenilcetonuria (Tipo XP Maxamun) | órmula especial completa sin fenilalanina para personas mayores de 8 años con fenilcetonuria. Envases conteniendo 500 gramos.
6 | 854 | Formula para pacientes con fenilcetonuria. (Tipo XP MAXAMAID) | Fórmula especial completa sin fenilalanina para pacientes de 1 a 8 años con fenilcetonuria. Latas x 500gr.
6 | 7952 | Formula para pacientes con homocistinuria. (Tipo XMET MAXAMUM)
6 | 5879 | Fórmula s/lactosa p/sop. nutricional Sabor chocolate (Tipo Ensure polvo o ADN)- | Fórmula de soporte nutricional por vía oral, a base de caseinato de calcio y sodio, sin lactosa, almidón de maíz hidrolizado, aceite de maíz, con FOS y sabor a chocolate, Tipo ENSURE o ADN.
6 | 940 | Fórmula s/lactosa p/sop. nutricional Sabor Vainilla (Tipo Ensure polvo o ADN)- | Fórmula de soporte nutricional por vía oral, a base de caseinato de calcio y sodio, sin lactosa, almidón de maíz hidrolizado, aceite de maíz, con FOS y sabor a vainilla, Tipo ENSURE o ADN.
6 | 857 | Fórmula semi elemental para adultos (Tipo PEPTISORB) | Fórmula semielemental isocalórica en polvo, para soporte nutricional de adultos con función gastrointestinal disminuida.
6 | 8833 | Fórmula semielemental p/lactantes y niños con alergia proteína leche vaca. Tipo Neocate Gold
6 | 5873 | Fórmula semielemental sin lactosa especial p/niños (Tipo Kasmil) | Fórmula semielemental sin lactosa con bajo contenido graso, con carnitina y taurina,con proteinas hidrolizadas,maltodextrina con trigliceridos de cadena media y acidos grasos poli-insaturados en polvo (Tipo KAS Mil).
6 | 9435 | Fortificador de leche humana tipo Nutriprem
6 | 8288 | Fortificador líquido de leche humana
6 | 5867 | Leche en polvo para niños prematuros (Tipo PRE NAN) | Leche en polvo para niños prematuros. Tipo PRE NAN
6 | 5866 | Leche en polvo reducida en lactosa Tipo deslactosada La Serenísima | Leche en polvo reducida en lactosa instantánea, libre de gluten, fortificada con vitaminas A y D, para pacientes con diarrea e intolerancia a la lactosa.
6 | 859 | Leche Entera en Polvo | Leche entera de vaca en polvo con una composición aproximada de 5 gramos de hidratos de carbono 3 gramos de proteínas y 3 gramos de grasas por cada 100 ml de producto reconstituído. En envases de 1 kg.
6 | 851 | Leche entera fluida (Tipo La Serenísima o Sancor) | Leche de vaca entera. Fórmula aproximada: 5 gramos de Hidratos de Carbono, 3 gramos de proteínas y 3 gramos de grasas por 100 ml. Presentación por litro.
6 | 849 | Leche Entera Fortificada en polvo ( Tipo Verónica, Sancor) | Leche entera fortificada con Vit B y Hierro.( Recibida por PROGRAMA NACIONAL DE MATERNIDAD INFANCIA)
6 | 845 | Leche modificada de continuación en polvo (Tipo Vital Infantil 2) | Leche modificada de continuación (6 a 12 meses) en polvo para niños que no pueden alimentarse por lactancia materna. En envases por 1000 gramos o cantidad equivalente en envases de otro contenido.
6 | 846 | Leche modificada de continuación en polvo (Tipo Vital Infantil 3) | Leche modificada de continuación (1 a 3 años) en polvo para niños que no pueden leche entera de vaca. En envases por 1000 gramos o cantidad equivalente en envases de otro contenido.
6 | 5856 | Leche p/pacientes con fenilcetonuria (Tipo PKU1) | Leche para pacientes con fenilcetonuria. Tipo PKU1
6 | 5859 | Leche para pacientes con fenilcetonuria (Tipo PKU2) | Envases conteniendo leche para pacientes con fenilcetonuria. En envases de 400 g. Tipo PKU 2
6 | 852 | Leche parcialmente descremada en polvo | Leche de vaca parcialmente descremada. Fórmula aproximada: 5 gramos de Hidratos de Carbono, 3 gramos de proteínas y 1.5 gramos de grasas por 100 ml. de producto reconstituido. Presentación por litro.
6 | 5881 | Leche sin lactosa (Tipo Nutrilon Soja o Isomil) | Alimento con fórmula libre de lactosa, a base de proteína aislada de soja o caseinato de calcio, con triglicéridos de cadena media( aceite de coco), y ácidos grasos poli-insaturados.Tipo Nutrilón Soja, Isomil.
6 | 5871 | Nutrición líquida p/diabéticos (Tipo Glucerna) | Fórmula líquida para pacientes con tolerancia anormal a la glucosa. Envases conteniendo 237 ml. Tipo Glucerna SR
6 | 855 | Suplemento pediátrico en polvo (Tipo PEDIASURE) | Suplemento pediátrico en polvo T/Pediasure. Sabor vainilla o chocolate. Libre de glúten. Para niños mayores de 2 años. Latas por 400 gramos.
6 | 5858 | Trigliceridos de cadena media | Trigliceridos de cadena media para pacientes con trastornos en la absorción o metabolización de grasas. Tipo TCM
7 | 7998 | Acido poliglicolico (Poliglactina) 0 aguja SH/HR26
7 | 8036 | Acido Poliglicolico calibre 0 con 1 aguja CT-1, HR-37s ó GS-11
7 | 7999 | Ácido Poliglicólico calibre 0 CT/HR40S
7 | 46 | Acido Poliglicolico calibre 1 con 1 aguja CT-1, HR-37s ó GS-11 | Sobre conteniendo una sutura estéril de Acido Poliglicólico ó Poliglactina, Calibre 1, con 1 (una) aguja 1/2 círculo punta redonda de 35 a 37 mm. Tipo CT-1, HR-37s ó GS-11. Hebra 70 a 75 cm. Que indique método de esterilización y fecha de vencimiento en cada unidad.
7 | 642 | Acido poliglicolico calibre 1 con 1 aguja HR-40s | Acido poliglicolico calibre 1 con 1 aguja HR-40s 70 cm
7 | 47 | Acido Poliglicolico calibre 2/0 con 1 aguja SH o HR-26 o GS-10/V-20 | Sobre conteniendo una sutura estéril de Acido Poliglicólico o Poliglactina 910 con Calibre 2/0, con 1 (una) aguja 1/2 círculo punta redonda, de 25 a 26 mm. Tipo SH o HR-26 o GS-10/V-20. Hebra de 70 a 75 cm. Que indique método de esterilización y fecha de vencimiento en cada unidad.
7 | 9509 | Ácido Poliglicolico Calibre 3 /0.1 Aguja recta. KS 70cm. Ethicon
7 | 49 | Acido Poliglicolico calibre 3/0 con 1 aguja SH ó HR-26 o V-20 o MR26 | Sobre conteniendo una sutura estéril de Acido Poliglicólico o Poliglactina 910. Calibre 3/0, con 1 (una) aguja 1/2 círculo, punta redonda de 25 a 26 mm. Tipo SH, HR-26 o V-20. Hebra de 70 a 75 cm. Que indique método de esterilización y fecha de vencimiento en cada unidad.
7 | 48 | Acido Poliglicolico calibre 3/0 con 1 aguja SH-1 o HR-22 o CV-25 | Sobre conteniendo una sutura estéril de Acido Poliglicólico o Poliglactina 910 Calibre 3/0, con 1 (una) aguja 1/2 círculo, punta redonda de 20 a 22 mm. Tipo SH-1 o HR-22 o CV-25. Hebra de 70 a 75 cm. Que indique método de esterilización y fecha de vencimiento en cada unidad.
7 | 8000 | Ácido Poliglicólico calibre 3/0 RB-1
7 | 8783 | Ácido Poliglicólico calibre 4/0 con 1 aguja FS2 | Sobre conteniendo una sutura estéril de Poliglactina Calibre 4/0, con 1 (una) aguja 3/8 circulo, 19 mm. Tipo FS-2. Hebra de 70 cm. (T/Ethicon VR9930G) Que indique método de esterilización y fecha de vencimiento en cada unidad.
7 | 8001 | Ácido Poliglicólico calibre 4/0 con 1 aguja PS2/DSC19 | Sobre conteniendo una sutura estéril de Poliglactina Calibre 4/0, con 1 (una) aguja 3/8 circulo, 19 mm. Tipo PS-2. Hebra de 45 cm. Que indique método de esterilización y fecha de vencimiento en cada unidad.
7 | 53 | Acido Poliglicolico calibre 4/0 con 1 aguja RB-1ó HR-17 ó CV-23 ó MR-15 | Sobre conteniendo una sutura estéril de Acido Poliglicólico ó Poliglactina Calibre 4/0, con 1 (una) aguja 1/2 círculo, corte invertido de 15 a 17 mm. Tipo RB-1ó HR-17 ó CV-23 ó MR-15. Hebra de 70 a 75 cm. Que indique método de esterilización y fecha de vencimiento en cada unidad.
7 | 51 | Acido Poliglicolico calibre 4/0 con 1 aguja SH-1 ó V20 ó CV25 ó HR 22 | Sobre conteniendo una sutura estéril de Acido Poliglicólico ó Poliglactina Calibre 4/0, con 1 (una) aguja 1/2 circulo, punta redonda de 20 a 26 mm. Tipo SH-1 ó V20 ó CV25 ó HR 22. Hebra de 67 a 70 cm. Que indique método de esterilización y fecha de vencimiento en cada unidad.
7 | 52 | Acido poliglicólico calibre 4/0 con aguja SC-20 ó DS-19 ó CE-4/C-13 | Sobre conteniendo una sutura estéril de Acido Poliglicólico ó Poliglactina Calibre 4/0, con 1 (una) aguja 3/8 círculo, punta redonda de 15 a 17 mm. Tipo SC-20 ó DS-19 ó CE-4/C-13. Hebra de 70 a 75 cm. Que indique método de esterilización y fecha de vencimiento en cada unidad.
7 | 54 | Acido Poliglicolico calibre 5/0 con 1 aguja RB-1, HR17 ó T-31. | Sobre conteniendo una sutura estéril de Acido Poliglicólico o Poliglactina. Calibre 5/0, con 1 (una) aguja 1/2 círculo, punta redonda de 15 a 17 mm. Tipo RB-1, HR17 ó T-31. Hebra de 70 a 75 cm. Que indique método de esterilización y fecha de vencimiento en cada unidad.
7 | 55 | Acido Poliglicolico calibre 5/0 con 1 aguja SH ó HR-26 | Sobre conteniendo una sutura estéril de Acido Poliglicólico o Poliglactina. Calibre 5/0, con 1 (una) aguja 1/2 círculo, punta redonda de 20 a 25 mm. Tipo SH. Hebra de 70 a 75 cm. Que indique método de esterilización y fecha de vencimiento en cada unidad.
7 | 10156 | Acido Poliglicolico calibre 5/0 con 2 agujas S-14 | Sobre conteniendo una sutura estéril de Acido Poliglicólico o Poliglactina. Calibre 5/0, con 2 (dos) agujas 1/4 círculo, punta redonda de 8 mm. Tipo S-14. Hebra de 45 cm. Que indique método de esterilización y fecha de vencimiento en cada unidad.
7 | 56 | Acido Poliglicolico calibre 6/0 con 1 aguja RB-1 | Sobre conteniendo una sutura estéril de Acido Poliglicólico ó Poliglactina Calibre 6/0, con 1 (una) aguja 1/2 circulo, punta redonda de 15 a 17 mm. Tipo RB-1 o HR-17. Hebra de 70 a 75 mm. Que indique método de esterilización y fecha de vencimiento en cada unidad.
7 | 57 | Acido Poliglicolico calibre 6/0 con 2 agujas S 14 o DO 1. | Sobre conteniendo una sutura estéril de Acido Poliglicólico o Poliglactina. Calibre 6/0, con 2 (dos) agujas 1/4 círculo, espátula escleral de 8,0 a 8,5 mm. Tipo S-14 ó VLM-8 ó DO-1. Hebra de 30 a 45 cm. Que indique método de esterilización y fecha de vencimiento en cada unidad.
7 | 58 | Acido Poliglicolico calibre 7/0 con 2 agujas TG 140-8 ó LE 140-8. | Sobre conteniendo una sutura estéril de Acido Poliglicólico o Poliglactina. Calibre 7/0, con 2 (dos) agujas 3/8 círculo, espátula escleral, de 6 a 6,5 mm. Tipo LE 140-8 o TG 140-8 o DLm-6. Hebra de 45 cm. Que indique método de esterilización y fecha de vencimiento en cada unidad.
7 | 60 | Acido Poliglicolico calibre 8/0 con 2 agujas TG 140-8 ó LE 140-8 | Sobre conteniendo una sutura estéril de Acido poliglicólico o poliglactina 910. Calibre 8/0, con 2 (dos) agujas 3/8 circulo, espátula escleral, de 6 a 6,5 mm. Tipo LE 140-8 o TG 140-8 ó DLm-6. Hebra de 20 cm. Que indique método de esterilización y fecha de vencimiento en cada envase.
7 | 50 | Acido Poliglicolico rapid/fast calibre 4/0 con 1 aguja FS-2/C-13 | Sobre conteniendo una sutura estéril de Acido Poliglicólico ó Poliglactina tipo Rapid, Calibre 4/0, con 1 (una) aguja 3/8 circulo, reverso cortante de 19 mm. Tipo FS-2. Hebra de 75 cm. Que indique método de esterilización y fecha de vencimiento en cada unidad.
7 | 18 | Aguja sutura acero B nº 203 calibre 10 paquete x 12 | Paquete por 12 unidades de agujas sutura acero inoxidable perfil triangular circular B nº 203 calibre 10.
7 | 23 | Aguja sutura acero B Nº 203 calibre 12 paquete x 12 | Paquete por 12 unidades de agujas sutura acero inoxidable perfil triangular circular B nº 203 calibre 12
7 | 24 | Aguja sutura acero B Nº 203 calibre 14 paquete x 12 | Paquete por 12 unidades de agujas sutura acero inoxidable perfil triangular circular B nº 203 calibre 14
7 | 20 | Aguja sutura acero B Nº 203 calibre 16 paquete x 12 | Paquete por 12 unidades de agujas sutura acero inoxidable perfil triangular circular B Nº 203 calibre 16.
7 | 9870 | Aguja sutura acero B nº 203 calibre 7 paquete x 12
7 | 25 | Aguja sutura acero B Nº 203 calibre 8 paquete x 12 | Paquete por 12 unidades de agujas sutura acero inoxidable perfil triangular circular B nº 203 calibre 8
7 | 8976 | Aguja sutura acero B Nº 303 calibre 7 paquete x 12
7 | 30 | Aguja sutura acero G Nº 211 calibre 10 paquete x 12 | Paquete por 12 unidades de agujas sutura acero inoxidable perfil triangular circular G Nº 211 calibre 10.
7 | 26 | Aguja sutura acero G Nº 211 calibre 14 paquete x 12 | Paquete por 12 unidades de agujas sutura acero inoxidable perfil triangular circular G Nº 211 calibre 14.
7 | 31 | Aguja sutura acero G Nº 211 calibre 6 paquete x 12 | Paquete por 12 unidades de agujas sutura acero inoxidable perfil triangular circular G Nº 211 calibre 6.
7 | 28 | Aguja sutura acero G Nº 211 calibre 8 paquete x 12 | Paquete por 12 unidades de agujas sutura acero inoxidable perfil triangular circular G Nº 211 calibre 8.
7 | 29 | Aguja sutura acero G Nº 211 calibre 9 paquete x 12 | Paquete por 12 unidades de agujas sutura acero inoxidable perfil triangular circular G Nº 211 calibre 9.
7 | 33 | Aguja sutura acero G Nº 311 calibre 10 paquete x 12 | Paquete por 12 unidades de agujas sutura acero inoxidable perfil redondo circular G Nº311 calibre 10.
7 | 34 | Aguja sutura acero G Nº 311 calibre 12 paquete x 12 | Paquete por 12 unidades de agujas sutura acero inoxidable perfil redondo circular G Nº311 calibre 12.
7 | 35 | Aguja sutura acero G Nº 311 calibre 14 paquete x 12 | Paquete por 12 unidades de agujas sutura acero inoxidable perfil redondo circular G Nº311 calibre 14.
7 | 8973 | Aguja sutura acero G Nº 311 calibre 4 paquete x 12
7 | 8974 | Aguja sutura acero G Nº 311 calibre 5 paquete x 12
7 | 8972 | Aguja sutura acero G Nº 311 calibre 6 paquete x 12
7 | 32 | Aguja sutura acero G Nº 311 calibre 8 paquete x 12 | Paquete por 12 unidades de agujas sutura acero inoxidable perfil redonda circular G Nº 311 calibre 8.
7 | 36 | Aguja sutura acero GA Nº 213 calibre 5 paquete x 12 | Paquete por 12 unidades de agujas sutura acero inoxidable perfil redondo circular GA Nº 213 calibre 5.
7 | 37 | Aguja sutura acero GA Nº 213 calibre 9 paquete x 12 | Paquete por 12 unidades de agujas sutura acero inoxidable perfil redondo circular GA Nº 213 calibre 9.
7 | 8975 | Aguja sutura acero GA Nº 313 calibre 5 paquete x 12
7 | 8980 | Aguja sutura acero GA Nº 313 calibre 6 paquete x 12
7 | 8978 | Aguja sutura acero GA Nº 313 calibre 6 paquete x 12
7 | 38 | Aguja sutura acero GA Nº 313 calibre 7 paquete x 12 | Paquete por 12 unidades de agujas sutura acero inoxidable perfil redondo circular GA Nº 313 calibre 7
7 | 8977 | Aguja sutura acero GA Nº 313 calibre 8 paquete x 12
7 | 39 | Aguja sutura acero GA Nº 313 calibre 8 paquete x 12 | Paquete por 12 unidades de agujas sutura acero inoxidable perfil redondo circular GA Nº 313 calibre 8
7 | 40 | Aguja sutura acero GA Nº 313 calibre 9 paquete x 12 | Paquete por 12 unidades de agujas sutura acero inoxidable perfil redondo circular GA Nº 313 calibre 9
7 | 8982 | Aguja sutura acero Keith Nº 209 calibre 2 paquete x 12
7 | 22 | Aguja sutura acero Keith Nº 209 calibre 3 paquete x 12 | Paquete por 12 unidades de agujas sutura acero inoxidable perfil redondo recta tipo Keith Nº 209 calibre 3.
7 | 9143 | Aguja sutura acero Keith Nº 309 calibre 3 paquete x 12
7 | 8983 | Aguja sutura acero Keith Nº 309 calibre 3 paquete x 12
7 | 8979 | Aguja sutura acero OG Nº 229 calibre 4 paquete x 12
7 | 8984 | Aguja sutura acero Payr Nº 245 calibre 0 paquete x 12
7 | 8963 | Aguja sutura acero Payr Nº 345 calibre 0 paquete x 12
7 | 41 | Aguja sutura acero PB Nº 331 calibre 0 paquete x 12 | Paquete por 12 unidades de agujas sutura acero inoxidable perfil redondo circular PB Nº 331 calibre 0
7 | 42 | Aguja sutura acero PB Nº 331 calibre 2 paquete x 12 | Paquete por 12 unidades de agujas sutura acero inoxidable perfil redondo circular PB Nº 331 calibre 12
7 | 43 | Aguja sutura acero PB Nº 331 calibre 4 paquete x 12 | Paquete por 12 unidades de agujas sutura acero inoxidable perfil redondo circular PB Nº 331 calibre 4
7 | 44 | Aguja sutura acero PB Nº 331 calibre 6 paquete x 12 | Paquete por 12 unidades de agujas sutura acero inoxidable perfil redondo circular PB Nº 331 calibre 6
7 | 45 | Aguja sutura acero PB Nº 331 calibre 8 paquete x 12 | Paquete por 12 unidades de agujas sutura acero inoxidable perfilredondo circular PB Nº 331 calibre 8
7 | 8981 | Aguja sutura acero PD Nº 335 calibre 5 paquete x 12
7 | 10802 | Cable conector para Focus + adaptador
7 | 10803 | Cable gris para Harmónico
7 | 87 | Catgut cromado estéril calibre 0 | Sutura de catgut cromado esterilizada por radiación gamma. Calibre 0, en hebra de 1,5 m. Sin relieves al tacto y sin cambios de calibre a lo largo de toda su longitud.
7 | 447 | Catgut cromado estéril calibre 0 con aguja BP-1 | Catgut cromado estéril calibre 0 con aguja BP-1
7 | 88 | Catgut cromado estéril calibre 1 | Sutura de catgut cromado esterilizada por radiación gamma. Calibre 1, en hebra de 1,5 m. Sin relieves al tacto y sin cambios de calibre a lo largo de toda su longitud.
7 | 89 | Catgut cromado estéril calibre 2 | Sutura de catgut cromado esterilizada por radiación gamma. Calibre 2, en hebra de 1,5 m. Sin relieves al tacto y sin cambios de calibre a lo largo de toda su longitud.
7 | 94 | Catgut cromado estéril calibre 2/0 | Sutura de catgut cromado esterilizada por radiación gamma. Calibre 2/0, en hebra de 1,5 m. Sin relieves al tacto y sin cambios de calibre a lo largo de toda su longitud.
7 | 86 | Catgut cromado estéril calibre 3/0 | Sutura de catgut cromado esterilizada por radiación gamma. Calibre 3/0, en hebra de 1,5 m. Sin relieves al tacto y sin cambios de calibre a lo largo de toda su longitud.
7 | 85 | Catgut cromado estéril calibre 4/0 con aguja SH-1 | Sobre conteniendo una sutura estéril de Catgut Cromado - Calibre 4/0, con 1 (una) aguja 1/2 circulo, punta redonda, de 22 mm. Tipo SH-1 ó CV-25 ó V-20 ó T5. Hebra de 70 - 75 CM. Que indique método de esterilización y fecha de Vencimiento en cada envase.
7 | 91 | Catgut simple estéril calibre 0 sin aguja | Sutura de catgut simple esterilizada por radiación gamma. Calibre 0, en hebra de 1,5 m. Sin relieves al tacto y sin cambios de calibre a lo largo de toda su longitud.
7 | 445 | Catgut simple estéril calibre 2 sin aguja | Catgut simple estéril calibre 2 sin aguja
7 | 8477 | Catgut simple estéril calibre 2/0 con aguja SH | Sobre conteniendo una sutura estéril de Catgut Simple - Calibre 2/0, con 1 (una) aguja ½ circulo, punta redonda, de 22 a 26 mm. Tipo SH. Hebra de 70 a 75 cm. Que indique método de esterilización y fecha de vencimiento en cada unidad.
7 | 92 | Catgut simple estéril calibre 2/0 sin aguja | Sutura de catgut simple esterilizada por radiación gamma. Calibre 2/0, en hebra de 1,5 m. Sin relieves al tacto y sin cambios de calibre a lo largo de toda su longitud.
7 | 93 | Catgut simple estéril calibre 3/0 sin aguja | Sutura de catgut simple esterilizada por radiación gamma. Calibre 3/0, en hebra de 1,5 m. Sin relieves al tacto y sin cambios de calibre a lo largo de toda su longitud.
7 | 90 | Catgut simple estéril calibre 4/0 con aguja SH-1 | Sobre conteniendo una sutura estéril de Catgut Simple - Calibre 4/0, con 1 (una) aguja ½ circulo, punta redonda, de 22 a 26 mm. Tipo SH-1 ó V-20 ó T5. Hebra de 70 a 75 cm. Que indique método de esterilización y fecha de vencimiento en cada unidad.
7 | 664 | Clip de polìmero Hem-o-lock Large color violeta | Clips de polímero inerte, radioluscente, no absorbible para pinza aplicadora Weck Hemo-o-Lock, con distribución uniforme del dentado en el clip. Tamaño: grande color violeta.
7 | 10804 | Consola Harmónico
7 | 9842 | Dispositivo absorbivle p/cierre de heridas Calibre 2-0 (T/Stratafix)
7 | 798 | Grapadora Circular Curva Descartable de 21 mm Tipo CDH ó CEEA
7 | 10449 | Grapadora Circular Curva Descartable de 25 mm Tipo CDH ó CEEA
7 | 799 | Grapadora Circular Curva Descartable de 28 mm Tipo CDH ó CEEA
7 | 9624 | Grapadora Circular Curva Descartable de 29 mm Tipo CDH ó CEEA
7 | 8768 | Grapadora Circular Curva Descartable de 31 mm Tipo EEA
7 | 9995 | Grapadora Circular Curva Descartable de 32 mm
7 | 1132 | Grapadora Circular Curva Descartable de 33 mm Tipo CDH | Grapadora Circular Curva Descartable. Con grapas de Titanio de 33 mm Tipo CDH
7 | 1136 | Grapadora Cortante Curva recargable de 40,45 mm. Tipo Contour CS 40 de Ethicon ó A*DST 45 Autosuture Tyco | Grapadora Cortante Curva recargable de 40,45 mm. Tipo Contour CS 40 de Ethicon ó A*DST 45 Autosuture Tyco
7 | 7877 | Grapadora de piel multidireccional 6,9 mm t/Proximate Plus PMW35
7 | 1135 | Grapadora Descartable de 5 mm, con grapas helicoidales para Hernia. Tipo Protack o Absorbatack | Grapadora Descartable de 5 mm, con grapas helicoidales. Útil para coloción de Malla para Hernia. Tipo Protack Autosuture-Tyco
7 | 792 | Grapadora lineal cortante de 45 mm articulada tipo Echelon Flex ATS 45 A | Endograpadora lineal cortante de 45 mm, articulada, normal y flexible, mango de 340 mm tipo Echelon Flex ATS 45 A
7 | 793 | Grapadora lineal cortante de 60 mm articulada tipo Echelon Flex ATS 60 A
7 | 9625 | Grapadora mecánica para hemorroides circular de 33 mm T/Proximate PPH33
7 | 10510 | Grapadora Universal Quirúrgica 12 mm T/ Endo GIA Ultra Covidien
7 | 9245 | Hemoclips LT 100 | Cartucho plástico conteniendo no menos de seis grapas metálicas para uso quirúrgico tipo LT 100. Deben ser compatibles con grapadoras Ethicon.
7 | 101 | Hemoclips LT 200 | Cartucho plástico conteniendo no menos de seis grapas metálicas para uso quirúrgico tipo LT 200. Deben ser compatibles con grapadoras Ethicon.
7 | 102 | Hemoclips LT 300 | Cartucho plástico conteniendo no menos de seis grapas metálicas para uso quirúrgico tipo LT 300. Deben ser compatibles con grapadoras Ethicon.
7 | 751 | Hilo de lino 4/0 x 10 hebras x 75 cm
7 | 10856 | Hilo de marcapaso transitorio EP15. 2-0 RB-1. 60cm
7 | 9524 | Hilo de marcapaso transitorio EP15. SH. 60cm
7 | 95 | Hilo lino tipo barbous (carrete) calibre 100 | Hilo de lino para sutura en carrete de alta dureza tensil de color blanco marfil x 100 metros Calibre 100 tipo Barbous
7 | 816 | Hilo lino tipo barbous (carrete) calibre 16
7 | 100 | Hilo lino tipo barbous (carrete) calibre 20 | Hilo de lino para sutura en carrete de alta dureza tensil de color blanco marfil x 100 metros Calibre 20 tipo Barbous
7 | 99 | Hilo lino tipo barbous (carrete) calibre 40 | Hilo de lino para sutura en carrete de alta dureza tensil de color blanco marfil x 100 metros Calibre 40 tipo Barbous
7 | 97 | Hilo lino tipo barbous (carrete) calibre 60 | Hilo de lino para sutura en carrete de alta dureza tensil de color blanco marfil x 100 metros Calibre 60 tipo Barbous
7 | 96 | Hilo lino tipo barbous (carrete) calibre 80 | Hilo de lino para sutura en carrete de alta dureza tensil de color blanco marfil x 100 metros Calibre 80 tipo Barbous
7 | 641 | Malla de polipropileno de 35 x 22 cm | Malla de polipropileno de 35 x 22 cm
7 | 7961 | Malla laminada con capa antiadherente visceral tipo Proceed - Tmesh
7 | 79 | Malla poliglactina 30 x 30 | Malla de poliglactina 910 o Ácido Poliglicólico de 30 x 30 cm.- Que indique método de Esterilización y fecha de vencimiento en cada Envase.
7 | 7514 | Malla polipropileno 15x15 cm | Malla polipropileno 15x15 cm estéril y apirogénica
7 | 78 | Malla polipropileno 30x30 cm | Malla Protésica de Polipropileno de 30 x 30 cm. Que indique método de esterilización y fecha de vencimiento en cada malla.
7 | 7874 | Nylon monofilamento calibre 10/0 con 2 agujas BV-75-4 (reparad) | Nylon monofilamento calibre 10/0 3/8 círculo con 2 agujas BV-75-4
7 | 61 | Nylon monofilamento calibre 10/0 con 2 agujas TG 140-8 ó DXDLm6S ó LE 140/8 | Sobre conteniendo una sutura estéril de Nylon Monofilamento - Calibre 10/0 con 2 (dos) agujas 3/8 círculo, espátula escleral de 6,5 a 7 mm. Tipo TG 140-8, LE 140-8 ó DXDLm6s. Hebra de 30 cm. Que indique método de esterilización y fecha de vencimiento en cada unidad.
7 | 10100 | Nylon monofilamento calibre 2/0 con 1 aguja CT-1 (36 mm 1/2c)
7 | 62 | Nylon monofilamento calibre 2/0 con 1 aguja SC-30, DS-30 ó CE-10 ó CE-16 | Sobre conteniendo una sutura estéril de Nylon Monofilamento. Calibre 2/0, con 1 (una) aguja 3/8 círculo, corte invertido de 30 mm, con aguja tipo SC-30, DS-30 ó CE-10 ó CE-16. Hebra de 30 cm. Que indique método de esterilización y fecha de vencimiento en cada unidad.
7 | 63 | Nylon monofilamento calibre 3/0 con 1 aguja recta GS 60, KS ó CS-1 | Sobre conteniendo una sutura estéril de Nylon Monofilamento. Calibre 3/0, con 1 (una) aguja recta, de 60 mm, tipo KS, CS-1 o GS-60. Hebra de 75 cm. Que indique método de esterilización y fecha de vencimiento en cada unidad.
7 | 64 | Nylon monofilamento calibre 4/0 con 1 aguja SC-20, DS 19, CE-4 o C-13 | Sobre conteniendo una sutura estéril de Nylon Monofilamento. Calibre 4/0, con 1 (una) aguja 3/8 circulo, corte invertido, de 19 a 20 mm. Tipo SC-20 o DS 19 o CE-4 o C-13. Hebra de 45 cm. Que indique método de esterilización y fecha de vencimiento en cada unidad.
7 | 65 | Nylon monofilamento calibre 5/0 con 1 aguja SC-20, DS-19 ó CE-4 ó C-13 | Sobre conteniendo una sutura estéril de Nylon Monofilamento Calibre 5/0, con 1 (una) aguja 3/8 círculo, corte Invertido, de 19 a 20 mm, tipo SC-20, DS-19 ó CE-4 ó C-13. Hebra de 45 cm. Que indique método de esterilización y fecha de vencimiento en cada unidad.
7 | 66 | Nylon monofilamento calibre 6/0 con 1 aguja P-3, DSM-13 ó P-13 ó PRE-302 | Sobre conteniendo una sutura estéril de Nylon Monofilamento - Calibre 6/0, con 1 (una) aguja 3/8 circulo, corte Invertido, de 12 a 13 mm, tipo P-3, DSM-13 ó P-13 ó PRE-302. Hebra de 45 a 70 cm. Que indique método de esterilización y fecha de vencimiento en cada unidad.
7 | 9283 | Nylon monofilamento calibre 6/0 con 1 aguja SC-16 | Sobre conteniendo una sutura estéril de Nylon Monofilamento - Calibre 6/0, con 1 (una) aguja 3/8 circulo, corte Invertido, de 16 mm, tipo SC-16. Hebra de 45 cm. Que indique método de esterilización y fecha de vencimiento en cada unidad.
7 | 8971 | Nylon monofilamento calibre 8/0 con 1 aguja BV130-5
7 | 9350 | Nylon monofilamento calibre 9/0 con 1 aguja BV 130-4/ MV-135-5 | Tipo Covidien cod. N-2548 - 3/8 6 mm
7 | 67 | Nylon monofilamento calibre 9/0 con 2 agujas TG 140-8 ó DXDLm6S ó SE 140/8 | Sobre conteniendo una sutura estéril de Nylon Monofilamento calibre 9/0, con 2 (dos) agujas 3/8 círculo, espátula escleral de 6,5 a 7 mm. Tipo TG 140-8 ó DXDLm6S ó SE 140/8. Hebra de 30 cm. Que indique método de esterilización y fecha de vencimiento en cada unidad.
7 | 7970 | Polidioxanona (PDS) 0 con 1 aguja 1/2 circ 36 mm CT-1
7 | 7969 | Polidioxanona (PDS) 0 con 1 aguja 1/2 circ 40 mm CT
7 | 7968 | Polidioxanona (PDS) 2/0 con 1 aguja 1/2 circ 26 mm SH
7 | 9115 | Polidioxanona (PDS) 4/0 con 1 aguja 1/2 circ 17 mm RB-1
7 | 9116 | Polidioxanona (PDS) 5/0 con 1 aguja 1/2 circ 17 mm RB-1
7 | 8272 | Poliester 2 con 2 agujas 3/8 circ cortante 75 mm DS75 - 75 cm
7 | 9994 | Poliester 2/0 con 2 agujas 1/2 circ 22 mm SH-1 Master KAT 15 G c/teflón- 75 cm
7 | 8269 | Poliester 2/0 con 2 agujas 1/2 circ Redonda 20/22 mm SH1 o HR20 - 90 cm
7 | 9515 | Poliester 2/0 con 2 agujas 1/2 circ Redonda 22 mm SH1 o HR20 - 75 cm. BR 763
7 | 7974 | Poliester 2/0 con 2 agujas 1/2 circ Redonda 26 mm SH o HR25 - 90 cm
7 | 8271 | Poliester 2/0 con 2 agujas 1/2 circ Redonda 26 mm SH o HR25 c/teflón- 90 cm
7 | 7975 | Poliester 3/0 con 2 agujas 1/2 circ 22 mm SH-1
7 | 8270 | Poliester 3/0 con 2 agujas 1/2 circ Redonda 15/17 mm RB1 o HR15 - 75 cm
7 | 7976 | Poliester 4/0 con 2 agujas 1/2 circ 17 mm RB-1
7 | 8004 | Poliester 5/0 con 2 agujas 1/2 circ 22 mm RB-1
7 | 8002 | poliglecaprona 25 3/0 PS-2
7 | 8003 | Poliglecaprona 25 4/0 PS-2
7 | 68 | Polipropileno calibre 0 con 1 aguja CT-1, HR-37 ó GS-21 | Sobre conteniendo una sutura estéril de Polipropileno Monofilamento - Calibre 0, con 1 (una) aguja 1/2 círculo, punta redonda, de 35 a 37 mm, tipo CT-1, HR-37 ó GS-21. Hebra de 75 cm. Que indique método de esterilización y fecha de vencimiento en cada unidad.
7 | 8719 | Polipropileno calibre 1 con 1 aguja CT-1 | Polipropileno calibre 1 con 1 aguja CT-1, 75 cm (Tipo Prolene 8425 H)
7 | 9507 | Polipropileno calibre 1 con 1 aguja TP-1, 150 cm | Polipropileno calibre 1 con 1 aguja TP-1, 150 cm (Tipo Prolene 8824)
7 | 70 | Polipropileno calibre 2/0 con 2 agujas HR-26, ó SH ó V-20 ó MR-25 | Sobre conteniendo una sutura estéril de Polipropileno Monofilamento - Calibre 2/0, con 2 (dos) agujas 1/2 círculo punta redonda de 25 a 26 mm. Tipo HR-26, ó SH ó V-20 ó MR-25. Hebra de 75 a 90 CM. Que indique método de esterilización y fecha de vencimiento en cada unidad.
7 | 69 | Polipropileno calibre 2/0 con 2 agujas MH, HR-37 ó V-26 | Sobre conteniendo una sutura estéril de Polipropileno Monofilamento - Calibre 2/0, con 2 (dos) agujas 1/2 circulo punta redonda de 35 a 37 mm. Tipo MH, HR-37 ó V-26. Hebra de 90 a 105 mm. Que indique método de esterilización y fecha de vencimiento en cada unidad.
7 | 7967 | Polipropileno calibre 3/0 con 2 agujas 1/2 circ RB-1
7 | 71 | Polipropileno calibre 3/0 con 2 agujas MH ó V-26 o HR-37 | Sobre conteniendo una sutura estéril de Polipropileno Monofilamento - Calibre 3/0, con 2 (dos) agujas 1/2 círculo, punta redonda de 35 a 37 mm. Tipo MH ó V26 o HR37. Hebra 90 a 105 cm. Que indique método de esterilización y fecha de vencimiento en cada unidad.
7 | 72 | Polipropileno calibre 3/0 con 2 agujas SH ó HR-26 ó V-20 ó MR-26 | Sobre conteniendo una sutura estéril de Polipropileno Monofilamento - Calibre 3/0, con 2 (dos) agujas 1/2 círculo, con punta redonda, de 25 a 26 mm. Tipo SH ó HR-26 ó V-20 ó MR-25. Hebra de 75 a 90 cm. Que indique método de esterilización y fecha de vencimiento en cada unidad.
7 | 10481 | Polipropileno calibre 3/0 con 2 agujas SH-1 | Sobre conteniendo una sutura estéril de Polipropileno Monofilamento - Calibre 3/0, con 2 (dos) agujas 1/2 círculo, con punta redonda, de 22/23 mm. Tipo SH-1. Hebra de 75 a 90 cm. Que indique método de esterilización y fecha de vencimiento en cada unidad.
7 | 7966 | Polipropileno calibre 4/0 con 2 agujas 1/2 circ RB-1
7 | 9284 | Polipropileno calibre 4/0 con 2 agujas 1/2 circ SH-1 | Sobre conteniendo una sutura estéril de Polipropileno azul - Calibre 4/0, con 2 (dos) agujas 3/8 circulo, ahusada, de 22 mm, tipo SH-1 (9521T). Hebra de 75 cm. Que indique método de esterilización y fecha de vencimiento en cada unidad.
7 | 73 | Polipropileno calibre 4/0 con 2 agujas SH, HR-26 ó V-20 ó MR26 | Sobre conteniendo una sutura estéril de Polipropileno Monofilamento - Calibre 4/0, con 2 (dos) agujas 1/2 círculo punta redonda de 25 a 26 mm. Tipo SH, HR-26 ó V-20. Hebra 75 a 90 cm. Que indique método de esterilización y fecha de vencimiento en cada unidad.
7 | 10485 | Polipropileno calibre 5/0 con 2 agujas 1/2 circ 13 mm 2 RB-2. 75cm. (Ref 8554H)
7 | 9528 | Polipropileno calibre 5/0 con 2 agujas 1/2 circ 2 RB-1. 75cm. Ref 9556
7 | 7964 | Polipropileno calibre 5/0 con 2 agujas 1/2 circ RB-1. 90cm. Ref 8556H
7 | 7965 | Polipropileno calibre 5/0 con 2 agujas 3/8 circ BV-1
7 | 74 | Polipropileno calibre 5/0 con 2 agujas C-1, DR-12 ó CV-11 | Sobre conteniendo una sutura estéril de Polipropileno Monofilamento - Calibre 5/0, con 2 (dos) agujas 3/8 círculo, punta redonda de 12 a 13 mm. Tipo C-1, DR-12 ó CV-11. Hebra de 90 CM. Que indique método de esterilización y fecha de vencimiento en cada unidad.
7 | 8736 | Polipropileno calibre 6/0 con 2 agujas BV-1 | Sobre conteniendo una sutura estéril de Polipropileno Monofilamento - Calibre 6/0, con 2 (dos) agujas 3/8 círculo, punta ahusada de 9.3 mm. Tipo BV-1. Hebra de 45 CM. Que indique método de esterilización y fecha de vencimiento en cada unidad.
7 | 75 | Polipropileno calibre 6/0 con 2 agujas C-1 ó DR-12 ó CV-1 | Sobre conteniendo una sutura estéril de Polipropileno - Calibre 6/0, con 2 (dos) agujas 3/8 círculo, punta circular de 10 a 13 mm. Tipo C-1 ó DR-12 ó CV-11. Hebra de 75 cm. Que indique método de esterilización y fecha de vencimiento en cada unidad.
7 | 7973 | Polipropileno calibre 7/0 con 2 agujas 3/8 circ 8 mm BV175-6
7 | 76 | Polipropileno calibre 7/0 con 2 agujas BV-1, DR-10 ó CV-1 | Sobre conteniendo una sutura estéril de Polipropileno Monofilamento - Calibre 7/0, con 2 (dos) agujas 3/8 círculo, con punta redonda, de 19 a 10 mm. Tipo BV-1, DR-10 ó CV-1. Hebra de 60 a 75 CM. Que indique método de esterilización y fecha de vencimiento en cada unidad.
7 | 77 | Polipropileno calibre 8/0 con 2 agujas BV-130-5 ó DRm-6 o MV-135-5 | Sobre conteniendo una sutura estéril de Polipropileno Monofilamento - Calibre 8/0, con 2 (dos) agujas 3/8 círculo, punta redonda, de 6 a 6,5 mm, tipo BV-130-5 ó DRm-6 o MV-135-5. Hebra de 45 cm. Que indique método de esterilización y fecha de vencimiento en cada unidad.
7 | 810 | Recarga endograpadora lineal cortante flexible 45 mm AZUL T/Echelon Flex 45 mm. Cód. 6R45B. | Recarga para endograpadora lineal cortante flexible de 45 mm Echelon Flex 45 mm. Código de recarga: 6 R 45 B.
7 | 6448 | Recarga endograpadora lineal cortante flexible 45 mm BLANCO T/Echelon Flex 45 mm. Cód. 6R45W | Recarga endograpadora lineal cortante flexible 45 mm T/Echelon Flex 45 mm. Cód. 6R45W
7 | 740 | Recarga endograpadora lineal cortante flexible 45 mm VERDE T/Echelon Flex 45 mm. Cód. 6R45G
7 | 811 | Recarga endograpadora lineal cortante flexible AZUL Echelon 60 mm ECR60B 3,5 mm | Recarga para endograpadora lineal cortante flexible de 60 mm Echelon Flex 60 mm. Código de recarga: ECR 60 B.
7 | 6353 | Recarga endograpadora lineal cortante flexible BLANCO Echelon 60 mm ECR60w 2,5 mm | Recarga endograpadora lineal cortante flexible 60 mm T/Echelon Flex 60 mm, código ECR60W. 2,5mm.
7 | 6354 | Recarga endograpadora lineal cortante flexible VERDE Echelon 60 mm ECR60G 4,1 mm | Recarga endograpadora lineal cortante flexible 60 mm T/Echelon Flex 60 mm, código ECR60G. 4,1 mm.
7 | 7567 | Recarga endograpadora lineal recta 100 mm
7 | 10511 | Recarga endograpadora quirúrgica universal T/Endo GIA Covidien
7 | 8031 | Recarga grapadora lineal cortante 75 mm NTLC
7 | 513 | Recarga para cortadora lineal endoscópica 4,1 mm Echelon | Recarga para cortadora lineal endoscópica 4,1 mm de sies filas para grapadora Echelon
7 | 8339 | Seda Negra 2 c/1 aguja 1/2 circ 36 mm MH
7 | 7972 | Seda Negra 2 c/2 agujas 3/8 circ 75 mm LR
7 | 8578 | Seda Negra 2 sin aguja 180 cm
7 | 8128 | Seda Negra 2/0 c/1 aguja SH, 1/2 cìrc. 26 mm. 75 cm | Tipo K833H
7 | 8575 | Seda Negra 2-0 c/1 aguja 1/2 circ 36 mm MH
7 | 7971 | Seda Negra 3/0 c/1 aguja 1/2 circ 17 mm RB-1
7 | 7446 | Seda negra 3/0 c/1 aguja HS15 | Seda negra C/1 Ag. HS15 15 mm Cal. 3/0. 45 cm
7 | 8582 | Seda Negra 4 hebra de 180 cm T/W199
7 | 8581 | Seda negra 4/0 c/1 aguja T/RB-1 (K871T) 1/2 circ. 75 cm
7 | 82 | Seda negra 4/0 c/1 aguja T/SH ó HR-26 ó V-20 | Sobre conteniendo una sutura estéril de Seda Negra, Calibre 4/0 con 1 (una) aguja 1/2 círculo punta redonda, de 20 a 26 mm. Tipo SH ó HR-26 ó V-20. Hebra de 75 cm. Que indique método de esterilización y fecha de vencimiento en cada unidad.
7 | 81 | Seda negra 6/0 c/1 aguja P1, DS-12 o P-10/PRE-1 | Sobre conteniendo una sutura estéril de Seda Negra Trenzada - Calibre 6/0, con 1 (una) aguja 3/8 círculo, corte invertido, de 11 a 12 mm. Tipo P1, DS-12 o P-10/PRE-1. Hebra de 45 cm. Que indique método de esterilización y fecha de vencimiento en cada unidad.
7 | 9508 | Seda Negra 6/0 c/2 agujas C-1 13mm 3/8 circulo. Q706. Ethicon
7 | 9550 | Seda Negra Calibre 1 1/2 circulo Tipo MH-HR
7 | 8830 | Sutura de acero inox. calibre 0 - 4 x 45 cm Aguja SH (M626G)
7 | 8831 | Sutura de acero inox. calibre 1 - 4 x 45 cm Aguja SH (M625G)
7 | 8769 | Sutura de acero inox. calibre 2 Hebra 45 cm Aguja GS-13
7 | 8770 | Sutura de acero inox. calibre 4 Hebra 45 cm Aguja GS-13
7 | 8771 | Sutura de acero inox. calibre 5 Hebra 45 cm Aguja SCC
7 | 9516 | Sutura de acero inox. calibre 6 - 4 x 45 cm Aguja SCC. 1/2 Circ. (M654/2224-69)
7 | 739 | Sutura de nylon 8/0 BV130-5 micro W28 | Sutura de nylon 8/0 BV130-5 micro W28
7 | 738 | Sutura Nylon 9/0 Bv130-4 micro w28 | Sutura de nylon para microcirugía calibre 9/0 con hebra de 13 cm, aguja BV130-4 micro w28
7 | 7876 | Sutura Nylon monofilamento calibre 9/0 con 2 agujas BV-130-4 (reparad)
8 | 6427 | Agitador de extracción automático con balanza de sangre | AGITADOR DE EXTRACCIÓN AUTOMÁTICO CON BALANZA Agitador de extracción y balanza digital con corte por volumen. Programación del volumen a extraer. Alarmas ópticas y audibles. Batería para funcionamiento en caso de corte eléctrico.
8 | 6628 | Agitador orbital plano para VDRL | Agitador orbital plano para VDRL, con las siguientes características: - Detención automática - Temporizador que posibilite rotaciones de hasta 10 minutos perfectamente controlados. - Perilla que permita detener la rotación durante la marcha. - Rotación en el plano horizontal, que describa u círulo de modo constante y uniforme para homogeneizar las reacciones y acortar los tiempos de las mismas. -Platina embutida. -plancha de caucho de forma y diseño antideslizante que permita colocar sobre ellas placas o policubetas de distintos tamaños sin que sea necesario sujetarlas. - Excentricidad en un diámetro de aproximadamente 20 mm. - Velocidad variable y ajustable hasta los 180 r.p.m. - Alimentación 220 V 50 Hz con enchufe de 3 patas oblicuas y puesta a tierra según normas IRAM.
8 | 6547 | AGITADOR VORTEX | Equipo para la agitación de muestras de laboratorio. Modo de acción continuo con la posibilidad de variar la intensidad de la agitación en función de la cantidad de muestras. Con superficie superior (almohadilla de trabajo) apropiada para la agitación de varios tubos al mismo tiempo, pequeños frascos, vasos de precipitados, etc. Alimentación eléctrica 220V 50Hz
8 | 10055 | Aglutinoscopio - Acrílico opaco - Luz fluorescente
8 | 7211 | Analizador Clínico Semiautomático | Analizador semiautomático para bioquímica clínica, con capacidad de absorvancia, concentración, punto final con y sin blanco de reactivo, blanco de muestra y reactivo estándar o factor. Almacenamiento del factor en todos los métodos, modo de calibración no lineal y lineal. Encimas cinéticas con y sin blanco de muestra. Sistema de aspiración con bomba peristáltica incorporada y controlada por motor por pasos, programable. 7 filtros (340-630 nm) + 1 posición libre. Curva de reacción en pantalla e impresión de salida en impresora incorporada. Control de temperatura a 25/30/37ºC.100 pruebas programables. Memoria para resultados de muestras Pantalla grande LCD de fácil visualización. Sistema de teclado sencillo. Interface al usuario en español. Protección contra fallas de la alimentación eléctrica (220V 50Hz). Rango fotométrico A 3.0000 ABS, Resolución: 0.0001 ABS, Estabilidad: 0.002 A/hour. Celda: de acero inoxidable con ventana de cuarzo, medición de volumen 32 µL aproximado, camino óptico 10mm, volumen de aspiración programable: 200 / 2000 µL Puerto serie RS232 / USB.
8 | 8226 | Audiómetro Clínico portátil digital
8 | 7991 | Autoclave vertical simple T/Chamberland
8 | 9541 | Balanza Electronica P/Bebe C/Bateria
8 | 8732 | Balanza Electrónica Portátil 400 grs. Digital
8 | 8734 | Banqueta odontológica giratoria
8 | 7464 | Baño termostático | BAÑO TERMOSTATICO, para Laboratorio con las siguientes caracteristicas: - Construido exterior e interiormente en chapa de acero inoxidable - Tapa para función de baño maría - Termostato tipo hidraulico con una precision mejor que +/- 0,5º C. - Rango de temperatura: desde 2º a 3º C por encima de la temperatura ambiente hasta 100º C con una uniformidad de mas/menos 0,25º C. - Interruptor principal y luz piloto. - Resistencias blindadas de inmersion - La estructura con aislación - Cable de ficha moldeada con descarga a tierra para CA 220 V - 50 Hz según normas IRAM. - Gradillas para tubos incluida. - Certificado de garantía - Manual de uso y mantenimiento
8 | 10929 | Bomba Alimentación Enteral
8 | 10951 | Bomba de Infusión T/Mindray BeneFusion VP3 / VP1
8 | 10811 | Bomba de infusión T/SK-600II
8 | 10812 | Bomba de Infusión tipo Jeringa (T/KellyMed))
8 | 10215 | Bomba de Infusión tipo Jeringa (T/Medcaptain)
8 | 7246 | BOMBA DE INFUSION VOLUMETRICA | Bomba de infusión volumétrica. No insumodependiente, que se adapta a distintas guías disponibles en el mercado. Pantalla digital iluminada. Programación de parámetros de infusión del sistema a través de display alfanumérico y teclado. Sistema de seguridad con: control de goteo, interruptor de flujo, detector de aire, selección de presión de oclusión, alarmas visuales y acustias. Alarma de fin de infusión, baja batería, falta y exceso de goteo, desconexión de AC, desconexión del cuenta gotas, etc. Fuente de alimentación: 220 V 50Hz, batería interna recargable con 15 Hs. de autonomía. Preselección de volumen, preselección de tiempo, cálculo automático del caudal, selección de drogas.
8 | 9172 | Bomba peristáltica
8 | 10437 | Cabezal para conexión reserva O2
8 | 10708 | Cabina portatil para intubación
8 | 6428 | Cámara de conservación de plaquetas | AGITADOR DE PLAQUETAS LINEAL Agitación Lineal, Bajo nivel de ruido Motor libre de mantenimiento con forzadores de ventilación MODEL AP-48L, capacidad: 48 unidades. MODEL AP-96L, capacidad: 96 unidades.
8 | 7210 | Cardiodesfibrilador con monitor | Monitor de electrocardiograma, registrador gráfico y desfibrilador en una sola unidad, portatil con manija de transporte y alojamiento de paletas integradas en el gabinete. Con impresora. Curva de trazo sólido, indicadores y manual de ayuda resumido en pantalla de cuarzo líquido de alto contraste. Acceso directo a funciones de monitorea y desfibrilación desde teclado digital y desde las paletas de desfibrilación. Monitoreo de 3 (tres) derivaciones de ECG desde electrodos o paletas de desfibrilación. Presentación de frecuencia cardíaca y alarmas configurables por usuario. Dos velocidades de barrido. Control de amplitud, congelamiento y volumen. Desfibrilación libre o sincronizada desde 1 a 360 Joules. Sistema 1-2-3 para desfibrilación en emergencia. Conexión de paletas externas e internas con límite automático de energía. Descarga interna de seguridad, menú con auto verificación de funcionamiento del desfibrilador y medición de energía entregada. Alimentación desde red eléctrica (220V 50 Hz), batería interna recargable o desde ambulancia (12 V CC), con fuente de alimentación y cargador de baterías incorporados. Accesorios incluídos: cables de alimentación, cable de paciente de ECG, paletas de desfibrilación externas para adultos y pediátricos o adaptados para pediátricos, manual de uso y técnico, estuche o valija de transporte.
8 | 7888 | Cardiodesfibrilador externo de entrenamiento
8 | 8986 | Cardiodesfibrilador transportable c/marcapasos externo
8 | 8927 | Carro de transporte
8 | 6916 | Caudalimetro aire medicinal 0-15 LPM acople BM | Caudalimetro aire medicinal 0-15 LPM acople BM
8 | 6917 | Caudalimetro aire medicinal 0-15 LPM acople DISS | Caudalimetro aire medicinal 0-15 LPM acople DISS
8 | 6918 | Caudalimetro aire medicinal 0-3 LPM acople BM | Caudalimetro aire medicinal 0-3 LPM acople BM
8 | 6920 | Caudalimetro aire medicinal 0-3 LPM acople DISS | Caudalimetro aire medicinal 0-3 LPM acople DISS
8 | 6915 | Caudalimetro oxigeno 0-15 LPM acople BM | Caudalimetro oxigeno 0-15 LPM acople BM
8 | 6921 | Caudalimetro oxigeno 0-15 LPM acople DISS | Caudalimetro oxigeno 0-15 LPM acople DISS
8 | 6922 | Caudalimetro oxígeno 0-3 LPM acople BM | Caudalimetro oxígeno 0-3 LPM acople BM
8 | 6923 | Caudalimetro oxigeno 0-3 LPM acople DISS | Caudalimetro oxigeno 0-3 LPM acople DISS
8 | 7522 | Cavitador neumático | Cavitador neumático
8 | 6546 | Centrífuga de Mesa Microprocesada Mod. DCS-16 RVT plus | Microcentrífuga de mesa para uso en laboratorio. Para tubos de 15 y 50 ml. (opcional). Base pesada de gran estabilidad que se afirme la superficie de soporte. Cuenta revoluciones electrónico digital de cuatro cifras. Sistema de cierre de seguridad para la tapa en caso de funcionamiento inapropiado. Alimentación eléctrica 220V 50Hz.
8 | 7945 | Centrífuga Mod DCA 300 RVT
8 | 8691 | Centrífuga para Laboratorio tipo Cabezal 24 tubos
8 | 10807 | Centrífuga para Laboratorio tipo Cabezal 6 tubos
8 | 10154 | Coagulometro
8 | 9027 | Colposcopio
8 | 8989 | Compresor aire 1 Hp
8 | 7889 | Contador Hematológico Automático | Contador hematológico de tipo automático. 18 parámetros. 3 curvas de distribución. Con impresora. Volumen de muestra 13/20 uL.
8 | 7520 | Cortadora de Gasa Eléctrica | Cortadora de gasa eléctrica con dos hojas de sierra de repuesto y pie de una sola pieza. Alimentación 220 V AC. Manual y garantía en Español.
8 | 8745 | Cuba para electroforesis
8 | 9558 | Cuna de calor radiantecon fototerapia (David HKN-93A)
8 | 7819 | Dermátomo Eléctrico | Equipo electromédico para la toma de injertos sin hendiduras de la piel para uso en Angiología y Cirugía Plástica y Reconstructiva
8 | 6426 | Descongelador de Plasma | DESCONGELADOR DE PLASMA Capacidad de unidades de plasma de 50 a 450 ml. Tiempo de descongelamiento programable para cada unidad Alarma de fin de ciclo de cada unidad sonora y luminosa Tiempo de descongelamiento de 17 a 22 minutos
8 | 7830 | Dosificador de vacío BM con frasco | Dosificador de vacío norma BM con vacuómetro y frasco autoclavable de 500 cc para succión con trampa para líquidos.
8 | 7831 | Dosificador de vacío DISS con frasco | Dosificador de vacío norma DISS con vacuómetro y frasco autoclavable de 500 cc para succión con trampa para líquidos.
8 | 9576 | Ecógrafo Multipropósito
8 | 7519 | Electrocardiógrafo portátil | Comandos digitales por teclado. Inscripción por matriz térmica de punto. Modos Manual y Automático. Pantalla de LCD para visualización de datos. Dos velocidades de impresión, 25 y 50mm/seg. Control de sensibilidad 5, 10 y 20 mm/mV. Autoganancia. Gabinete de alta rigidez mecánica. Alimentación 220 V CA y batería recargable con cargador incluido en el mismo equipo. Menú en Español. Compatible con papel de registro de 50 mm de ancho. Cable paciente. Manual y garantía en Español.
8 | 8227 | Equipo Analizador de Audífonos
8 | 7606 | EQUIPO DE MONITOREO BIOLOGICO | EQUIPO DE MONITOREO BIOLOGICO; Incubador y Autolector para monitoreo de proceso de esterilización, para indicador biológico de lectura lenta para procesos de esterilización con vapor
8 | 7280 | EQUIPO DE MONITOREO BIOLOGICO; Incubador y Autolector para monitoreo de proceso de esterilización - Tipo para indicador biológico de lectura rápida para procesos de esterilización con vapor 3M Attest 1292 | Incubador y auto lector para monitorear la efectividad de los procesos de esterilización en conjunto con indicadores biológicos de lectura rápida 3M. Mantiene la temperatura necesaria y realiza la lectura de la fluorescencia del indicador en forma automática. Con microprocesador, 12 pozos de incubación y lectura y 2 pozos de activación. Con sistema de autodiagnóstico y despliegue de resultados con códigos de precaución y de error. Sistema de auto ajuste que elimina calibraciones y reemplazo de lámparas por el usuario. Tiempo de incubación/lectura no mayor a 4 horas.
8 | 8507 | Equipo de Ósmosis Inversa de 10 l/h
8 | 8876 | Equipo de Ósmosis Reversa
8 | 8731 | Equipo de Rayos X Odontológico
8 | 8091 | Equipo fototerapia p/hiperbilirrubilemia
8 | 7077 | EQUIPO ODONTOLÓGICO | UNIDAD ODONTOLOGICA; Compuesto por:1 Sillón Dental Eléctrico - 1 Sistema de Evacuación de Saliva - 1 Platina - 1 Fuente de Iluminación - 1 Banqueta Odontológica - Eq. RX dental c/soporte mural
8 | 10289 | Equipo Odontológico Portátil de transporte
8 | 7242 | EQUIPO PARA OTOEMISIONES ACUSTICAS | Equipo para otoemisiones acústicas. Sistema multimodular para screening auditivo en infantes de tipo portátil. Medición AABR + DPOAE - Memoria para 250 pruebas.
8 | 8690 | Espectrofotómetro UV Visible Tipo simple con portacubetas
8 | 9457 | Espirómetro computarizado
8 | 8922 | Estufa de cultivo x 96 lts
8 | 8924 | Estufa de secado x 96 lts c/termoregulador hidráulico
8 | 6852 | Estufa esterilizacion 60 x 40 x 40 cm | Estufa para esterilizacion a calor seco, automatica con reloj, termostato hidraulico, rango de temperatura de 30 a 200º c, interior de acero inoxidable con medidas aprox. de 60 x 40 x 40 cm.
8 | 10744 | Flujímetro de AIRE COMPRIMIDO Medicinal 0 - 15 lts/min con rosca y toma goma - DISS
8 | 10743 | Flujímetro de OXIGENO Medicinal 0 - 15 lts/min con rosca y toma goma - DISS
8 | 8775 | Fotómetro digital p/determinación color de piel
8 | 6924 | Frasco aspiración acople BM | FRASCO ASPIRACION ACOPLE BM Frasco de aspiración con conexión de entrada norma VACIO BM. Con llave de vacío, trampa y frasco de policarbonato de 500 cc color ROJO. Con toma goma de salida de 6 mm
8 | 6925 | Frasco aspiración acople DISS | Frasco de aspiración con conexión de entrada norma VACIO DISS. Con llave de vacío, trampa y frasco de policarbonato de 500 cc color ROJO. Con toma goma de salida de 6 mm.
8 | 6926 | Frasco humidificador oxígeno acople DISS | Frasco humidificador de oxígeno, con acople de entrada norma DISS oxígeno. Frasco transparente de policarbonato con tapa color verde. Capacidad del frasco 300 cc. Toma goma de 6 mm. Tuerca y toma goma para accesorio (regulador o flowmeter) aire, Norma DISS de bronce cromado. Toma goma de 6mm.
8 | 9233 | Gavinete de revelado de radiografías odontológicas
8 | 8353 | Grabador Holter - Ambulatorio c/accesorios | Grabador Holter - Grabador cardíaco ambulatorio c/accesorios
8 | 8717 | Heladera Portátil Termoeléctrica Frio/Calor
8 | 7946 | Hemocue, fotómetro HB 201
8 | 6853 | Homogeneizador de alimentos
8 | 8267 | Impedanciómetro clínico
8 | 9565 | Incubadora de transporte - Uso Terapia intensiva
8 | 9113 | Incubadora de transporte portátil Neonatal
8 | 7716 | Lámpara de Fotocurado | Tipo odontológica para fotopolimerización por luz fría LED con punta de fibra óptica
8 | 8746 | Lámpara Scialítica - Iluminación LEDS
8 | 8921 | Lavador Automático de Microplacas
8 | 8920 | Lector Automático de microplacas
8 | 8689 | Lupa Binocular para laboratorio
8 | 8621 | Medidor de pico de flujo con boquillas
8 | 7525 | Micro motor neumático | Micro motor neumático
8 | 7465 | Microcentrifuga de mesa | MICROCENTRiFUGA para la determinacion de la fraccion volumetrica (S.I.) de microhematocritos. - Con motor flotante, eje de acero inoxidable. - Velocidad entre 10.000 y 12.000 rpm. - Capacidad para 24 tubos capilares de 75x2mm - Reloj interruptor automatico de hasta 10 min. y cable de alimentacion con toma de tierra incluido. - Control electronico de velocidad. - Sistema de seguridad que impida la apertura de la tapa durante el funcionamiento. - Certificado de garantía - Manual de uso y mantenimiento
8 | 7775 | Microscopio Karl Zeis: Objetivo de inmersión | Microscopio Karl Zeis: Objetivo de inmersión - Plan acromático 100x/1.25 Oil W 0.8 - Primo
8 | 8327 | Microscopio tipo binocular p/laboratorio
8 | 8473 | Microscopio trinocular iluminación LED
8 | 10367 | Mini Torno eléctrico (8000 a 27000 rpm)
8 | 9989 | MONITOR DE PARAMETRO FISIOLOGICO uMEC-12 STD
8 | 9293 | Monitor Fetal
8 | 10035 | Monitor multiparametrico 6P elite
8 | 7007 | Monitor Multiparamétrico Portátil | Monitor de Paciente Multiparamétrico Portátil de cabecera con los siguientes parámetros: ECG, Respiración, Saturometría, Presión no invasiva y Temperatura
8 | 10034 | Monitor Multiparamétrico portatil 7P ELITE | Tipo portatil con ECG/Respiracion/Temperatura/Presion arterial NO invasiva/Presion arterial invasiva.
8 | 10736 | Monitor Multiparametrico portatil Modular
8 | 8939 | Mueble p/odontología multifuncional | Mueble rodante con cajonera
8 | 7209 | Oxímetro de Pulso Portátil con cargador | Oxímetro de pulso portátil. Lectura en pantalla LCD. Rango de medición de 0 a 100%. Alarma ajustable. Batería recargable integrada al gabinete. Alimentación 220V 50Hz.
8 | 8329 | Oxímetro de pulso portátil SIN cargador
8 | 10741 | Panel de Gas Medicinal - DOS GASES - Sistema acople DISS
8 | 10742 | Panel Gas Medicinal -UN GAS - Sistema de acople DISS
8 | 6927 | Regulador alta presión c/ caudalimetro p/ tubo de O2 | Regulador de alta presión de oxígeno a pistón. Presión de entrada 200 bar con manómetro. Presión máxima de trabajo 3,5 bar con caudalímetro de 15 lt/min. Conexión de entrada G21,7 x14h hembra para ajuste MANUAL. Tuerca y toma goma de salida norma DISS oxígeno de 6 mm
8 | 6930 | Regulador gradual de vacio BM | Regulador gradual de vacio BM con manometro 0-750 mm Hg de 50 mm de diametro
8 | 10849 | Respirador automático Newport HT70
8 | 10947 | Respirador portátil
8 | 9567 | Servoincubadora - Servocuna para terapia intensiva (T/ David Mod. HKN-93A)
8 | 6452 | Sillón para Hemoterapia
8 | 10800 | Sistema integral p/cirugía de oído, nariz, laringe y otoneurología
8 | 8720 | Sistema para ergometría completo con 12 derivaciones (C/software y accesorios)
8 | 8733 | Termoformadora
8 | 8925 | Termómetro Digital doble sensor -20ºC a +50ºC
8 | 8923 | Timer digital 99 hs 59' 59" 4 memorias
8 | 6928 | Toma goma DISS Oxígeno | TOMAGOMA NORMA DISS OXIGENO Tuerca y toma goma para accesorio (regulador o flowmeter) oxígeno, Norma DISS de bronce cromado. Toma goma de 6mm.
8 | 6929 | Toma goma DISS Vacío | TOMAGOMA NORMA DISS VACIO Tuerca y toma goma para accesorio (regulador o flowmeter) vacio, Norma DISS de bronce cromado. Toma goma de 6mm. Color de la tuerca ROJO
8 | 7832 | Tomagoma DISS aire medicinal | Tomagoma para regulador / caudalímetro aire medicinal DISS
8 | 9635 | Torno Colgante con Pedal
8 | 7470 | Trampa de vacío acople BM | Trampa de vacío de presión controlada acople BM
8 | 8718 | Transductor Ecográfico (T/Convex) para estudios obstétricos/ginecológicos
8 | 10199 | Transductor ecográfico Tipo Transesofágico - P/estudios cardiológicos
8 | 8776 | Turbidímetro - Eq. p/ determinación turbidez de cerveza
9 | 8517 | Apoya Brazos p/extracción de sangre
9 | 6935 | Arco estetoscopio tipo litmann no articulado | Arco para estetoscopio formado por: dos tubos acodados de bronce cromado de 5 mm de diámetro exterior y 4 mm de diámetro interior unidos entre sí por una lámina elástica no articulado.
9 | 7776 | Aspirador de secreciones portátil | Aspirador de secreciones portátil con frasco 1000 cm3 y tapa antidesborde. alimentación 220 V 50Ghz. Manual de uso y mantenimiento
9 | 8351 | Auto CPAP c/humidificador y accesorios
9 | 9074 | Balanza de precisión
9 | 9425 | Balanza electrónica 300 kg p/pacientes con sobrepeso o mov. reducuda
9 | 9028 | Balanza mecánica de baño
9 | 7492 | Balanza para adulto | Balanza electrónica para adulto obeso con tallímetro Plataforma de pesada con cubierta antideslizante. El tallímetro telescópico y con escala hasta 210 cm. La capacidad máxima de 250 Kilos. Terminación esmaltada a fuego. Funcionamiento a baterías. Display electrónico. Graduación mínima de 100 g. Indicador de batería baja y señal de sobrepeso.
9 | 7711 | Balanza para bebé
9 | 7630 | Balanza pediátrica | Balanza pediátrica con escala grabada de fácil lectura. Cursores y pesas cromados. Mecanismo de pesada de acero duro templado. Bandeja de pesada de acero inoxidable, base esmaltada. Capacidad mínima 500 g, capacidad máxima de 16 Kg, precisión 10 g. Mecanismo regulador de 0 g.
9 | 7335 | BALANZA TRANSPORTABLE PARA PESAR PERSONAS | Balanza transportable para pesar personas. Sistema de lectura a barra y cursores. Escala graduada grabada en relieve, en acero inoxidabie. Tratamiento anticorrosivo de superficies. Galvanizado electrolitico de componentes internos. Sistema de palancas oscilante. Dispositivo de traba de brazo. Asientos y cuchillas de acero con tratamiento térmico de extrema dureza y rectificado de precisión. Barras de deslizamiento de los cursores en acero revestida de cromo duro. Estructura metálica recubierta con pintura epoxi termoconvertibïe. Libre de mantenimiento.
9 | 9487 | Bandeja de acero inox tipo Riñonera
9 | 8117 | Bandeja de acero inoxidable
9 | 9504 | BASTON DE APOYO. Tipo Canadiense. Regulable
9 | 7154 | Bastón Trípode Hierro Pintado | Bastón Trípode Hierro Pintado
9 | 9047 | Biombo rodante plegable
9 | 7080 | BIPEDESTADOR
9 | 10120 | Caja de acero inox. para instrumental quirúrgico
9 | 7467 | Caja de instrumental para curaciones c/ 6 componentes | CAJA DE INSTRUMENTAL PARA CURACION, compuesta por el siguiente instrumental, o equivalente: * 1(una) Caja cribada de acero inoxidable, de 18x10x5 cm * 1(una) Pinza de disección sin dientes de 13 cm * 1(una) Pinza de disección con dientes de 13 cm * 1 (una) Tijera de Mayo recta, de 15 cm * 1 (una) Tijera de Mayo curva , de 15 cm
9 | 8928 | Caja de instrumental para curaciones c/ 8 componentes
9 | 7468 | Caja de sutura con instrumental adulto | Caja de sutura
9 | 8261 | Caja ginecológica completa con instrumental
9 | 8643 | Caja para esterilizar de acero inox. perforada
9 | 8940 | Cama de Internación
9 | 8115 | Cama Ortopédica
9 | 6977 | CAMA PARA CUIDADOS INTENSIVOS | Cama para paciente adulto con accionamiento manual para la regulación de la posición de espalda, piernas, trendelemburg y reverso de trendelemburg. Lecho en estructura de acero tubular con chapas estampadas o equivalente, apto para masaje cardíaco. Estructura metálica esmaltada epoxi poliester en polvo u otro tratamiento apto al uso hospitalario. Medidas del lecho aproximadas 2,0 m largo x 0,9 m ancho x 0,7 m alto.
9 | 10370 | Cama para parto - Eléctrica - Lecho de 3 planos c/barandas
9 | 6938 | Cámara tensiometro adultos 12 cm ancho | Cámara para tensiómetro adulto de 23 cm x 12 cm fabricadas en una sola pieza de goma siliconada lisa de 7,5 mm de espesor con dos mangueras de salida de 50 cm de largo como mínimo, diámetro externo 7,5 mm y diámetro interno 3,5 mm del mismo material,forman
9 | 6939 | Cámara tensiometro pediatrico 8-10 cm ancho | Cámara tensiometro pediatrico 8-10 cm ancho
9 | 8326 | Camilla automática retráctil para ambulancia
9 | 7466 | Camilla clinica de 4 patas fijas | CAMILLA, estructura de tubo de acero al carbono, grado 1010, 4 patas fijas. Tacos de nylon de alto impacto, anti conductivos. Plano superior ergonómico recto, relleno en espuma de poliéster super soft, alta densidad 28 kg/m3, que brinde al paciente la máxima comodidad, tapizado en tela vinílica grado médico sobre base yersey elastizada, ignífuga, atóxica, antibacteriana, lavable, color negro. Medidas: 1,80 x 0,54 mts aprox, alto: 0,65 mts.
9 | 7683 | Camilla de examen de adulto con arnés
9 | 9885 | Camilla de exámen Pediátrico
9 | 10250 | Camilla de rescate
9 | 7469 | Camilla Ginecologica de 4 patas fijas | CAMILLA GINECOLOGICA, con las siguientes características: Estructura portante, plano superior articulado, metálico, tres posiciones. Accesorios soporte para suero, perneras taloneras de acero cromado - extensibles y cuba inoxidable para líquidos perineales, todos estos elementos con sus correspondientes palancas de ajuste. Colchoneta ergonómica recta de tres sectores - tapizada sobre armazón estructural de maciza de espesor suficiente - rellena de espuma de poliéster súper soft - alta densidad 28kg./ m3. Cubierta en tela vinílica grado medico sobre base jersey elastizada - ignifuga - atoxica - antibacteriana - lavable -. Medidas aproximadas: 1,70 x 0,55 mts., alto: 0,68 mts.
9 | 9944 | Camilla para Shock Room regulable con arneses
9 | 7404 | Camilla portátil para colecta de sangre modelo C1 | Camilla para Hemoterapia Ambulatoria Modelo C1 Camilla para Hemoterapia, de tratamiento ambulatorio, con movimientos asistidos mediante resortes a gas regulables, posibilitando una correcta elección de postura. Su estructura plegalbe de aluminio, sus planos de apoyo de lona de alta resistencia, y sus apoya brazos regulables, lo convierten en la mejor elección en tratamientos anbulatorios, brindando transportabilidad, agilidad de montaje e higiene, sin dejar de lado el confort. Tres posiciones: - Posición Sentado - Posición Recostado - Posición Trendelemburg Totalmente plegable: sus partes se pliegan entre si, para su acopio y traslado, incoroporando ruedas para su manipulación
9 | 9051 | Camilla rodante con barandas
9 | 10092 | CAMILLA TIPO CONSULTORIO - ESTRUCTURA TUBULAR - FIJA
9 | 9161 | Camilla tipo valija plegable
9 | 10963 | Cápsulas para traslado de pacientes tipo Domo
9 | 7696 | Carro con 2 planos de acero inox
9 | 8895 | Carro de curaciones | Carro de curaciones tipo bandeja, rodante, de acero.
9 | 8766 | Carro de emergencia metálico
9 | 7405 | Carro para camillas
9 | 8945 | carro para ropa lavadero con ruedas
9 | 10059 | Cuna de Internación Pediátrica - Segunda infancia
9 | 7384 | Detector de latidos fetales | Detector de latidos fetales Para la deteccion precoz de latidos fetales, localizacion del cordon umbilical y placenta. Con parlante incorporado y conector para biauriculares. Controles ajustables de volumen y tono. Transductor-detector ultrasonico Doppler fetal de 2.1 Mhz incluido. Alimentacion dual: 220 V 50 Hz desde la red eléctrica o pilas.
9 | 10859 | Dispositivo médico de aislación AEROBOX
9 | 9736 | Electroestimulador para electroterapia
9 | 9840 | Equipo de Presoterapia Secuencial
9 | 9836 | Equipo para Magnetoterapia
9 | 9050 | Escalera 2 peldaños
9 | 6937 | Estetoscopio biauricular adulto | ESTETOSCOPIO BIAURICULAR ADULTO con tubo en Y de látex de doble pared de 70 cm aproximadamente con campana de acerto inoxidable, membrana multifrecuencia de diámetro para adultos. Las olivas serán superblandas anatómicas y desmontables. Se proveerá con un estuche protector de cuerina.
9 | 7424 | Estetoscopio biauricular pediátrico | Estetoscopio simple biauricular
9 | 8681 | Estimulador motor para medicina 2 canales
9 | 7499 | Filtro para cámara de flujo, de 1219x610x66 mm. Marco de chapa
9 | 7498 | Filtro para cámara de flujo, de 305x610x66 mm. Marco de chapa
9 | 7695 | Fotósforo rodante con luz fria, brazo art. | Fotóforo
9 | 7495 | Fotosforo rodante T/Framkel | Fotóforo
9 | 9228 | Freezer Ultra Frío
9 | 9738 | Generador de Electroestímulo para Analgesia
9 | 9837 | Generador de Onda Corta
9 | 9163 | Glucómetro digital Rango 0 0600 Mg/Dl
9 | 9066 | Grua para traslado de pacientes | Tipo Lifter de transferencia - Levanta pacientes hidráulico con ruedas
9 | 8929 | Kit de instrumental para cirugía menor con 10 elementos
9 | 9049 | Lámpara de pie rodante
9 | 9048 | Lámpara incandescente
9 | 9739 | Lámpara para Pantalla Infrarroja
9 | 7428 | Laringoscopio ADULTO | Laringoscopio ADULTO de tres ramas curvas con fibra óptica XENON tamaño mediano C de 29 mm de diametro, de latón cromado, compuesto por 1 mango y 1 lampara de XENON incorporada. Autoclavable a 134ºC
9 | 7429 | Laringoscopio PEDIATRICO/NEONATAL | Laringoscopio PEDIATRICO de fibra de Óptica XENON tamaño 1 de 105 x 9.5 mm (BEBES) de polimero de alta densidad, compuesto por 4 ramas y 1 lampara de tungteno intercambiable. Autoclavable a 134ºC.
9 | 9838 | Láser Terapéutico Infrarrojo
9 | 9290 | Linterna de diagnóstico, de bolsillo
9 | 9549 | Luz fija de brazo movible para examinación
9 | 6934 | Manguera de goma para estetoscopio | Manguera de goma para estetoscopio
9 | 6933 | Membrana estetoscopio tipo litmann | Membrana estetoscopio tipo litmann
9 | 8943 | Mesa auxiliar con ruedas para curaciones c/cajon
9 | 8942 | Mesa auxiliar con ruedas para ECG
9 | 8944 | Mesa auxiliar con ruedas para medicación c/cajones
9 | 8054 | Nebulizador a piston - 5 uM
9 | 8083 | Nebulizador N32 a diafragma s/frasco
9 | 8082 | Nebulizador N33 a diafragma c/frasco
9 | 7381 | Negatoscopio de 1 placa | Negatoscopio de 1 placa. Con carcaza de chapa de acero. Terminación antioxidante epoxídico termoendurecible. Frente acrílico opal. Luz directa con lámpara 100 W o equivalente. Encendido por llave tecla. Prensaplacas automático. Para una placa de 43 x 35 cms. Alimentación: 220 VCA - 50 hz. Medidas aprox.: 54 cm x 38 cm x 11 cm.
9 | 7382 | Oftalmoscopio Pocket Jr | Oftalmoscopio de luz halógena, 6 aperturas, 28 lentes desde -25 a +40 pasos de dioptría, descanso de goma para la ceja, dial de lente iluminado, estuche individual, según orden de compra.
9 | 6941 | Oliva estetoscopio tipo litmann | Oliva estetoscopio tipo litmann
9 | 7383 | Otoscopio Pocket Jr | Otoscopio de luz halógena y regulador de la intensidad de la luz en el mango. Tendrá alimentación a pilas. Lente gran angular. Espéculos pediátricos de 2,5 y 4 mm de diámetro y lampara halógena de repuesto según orden de compra.
9 | 8081 | Otoscopio T/Fibra Óptica
9 | 9010 | Pantoscopio - Set de otoscopio y oftalmoscopio | Pantoscopio
9 | 7463 | Pediómetro metálico | PEDIOMETRO METALICO Construido totalmente de duraluminio anodizado inalterable. Escala de aluminio litografiado. Topes y correderas: de plástico de alto impacto. Con un largo total útil de 1.200 mm mínimo.
9 | 6940 | Pera goma tensiómetro Adulto | Pera goma tensiómetro Adulto
9 | 8881 | Pie de Suero, base rodante
9 | 8201 | Polígrafo para detección APNEA
9 | 7500 | Rejilla de aluminio reticulado de 1219 x 610 mm
9 | 8985 | Selladora continua para Pouch
9 | 9024 | Selladora de Pie 40 cm horizontal
9 | 9943 | Set Oto Oftalmoscopio Halógeno
9 | 6810 | Silla de Ruedas - Desmontable c/apoyabrazos
9 | 8880 | Silla de ruedas apta pacientes obesos
9 | 10222 | Silla de ruedas tipo inodoro portátil
9 | 7887 | Sillón de parto vertical. Eléctrico
9 | 9205 | Tambor quirúrgico de acero inoxidable
9 | 6932 | Tensiometro aneroide Adulto | Tensiómetro aneroide con manguito de tela con velcro, pera de goma y manómetro de 300mm de Hg. En estuche de cuerina con cierre.
9 | 7829 | Tensiómetro aneroide adulto con estetoscopio
9 | 7043 | Tensiómetro aneroide pacientes obesos | Tensiometro aneroide pacientes obesos de precisión máxima y buena lectura de la escala anodinada hasta 300 mg Hg. Membrana de cobre-berilio, sin fijación a cero. Posee un dsipositivo para la colocación del accesorio. on tubo espiral extensible hasta 1,50 a 2 metros aproximadamente. Tolerancia de errores máxima del aparato +/- mm de Hg con pera de látex y válvula cromada. Incluye tacos y tornillos
9 | 6936 | Tensiometro aneroide para pared | Tensiometro aneroide Adulto de precisión máxima y buena lectura de la escala anodinada hasta 300 mg Hg. Membrana de cobre-berilio, sin fijación a cero. Posee un dsipositivo para la colocación del accesorio. on tubo espiral extensible hasta 1,50 a 2 metros aproximadamente. Tolerancia de errores máxima del aparato +/- mm de Hg con pera de látex y válvula cromada. Incluye tacos y tornillos para la sujeción en la pared. Con Brazalete tamaño adulto y pediátrico velero de nylon calibrado completo con bolsa de látex con 2 tubos.
9 | 6942 | Tensiómetro aneroide pediátrico portable | Tensiómetro aneroide pediátrico Precisión de +/- 3 mm, a través de todo el rango de medición. Protección anticorrosión al niquel/cromo. Estuche para proteger medidor y manguito.
9 | 7380 | Tensiómetro Arterial Digital | Tensiómetro arterial digital Tensiómetro digital, cámara de goma, brazalete de tela resistente, con ajuste de velcro. Tubo de goma espiralado extensible hasta al menos 2 mts. Lectura digital en visor de cuarzo líquido con indicación de frecuencia cardíaca. Sistema de insuflación automática incorporado. Funcionamiento a pilas.
9 | 9737 | Ultrasonido para kinesiología
9 | 10070 | Unidad de internación; CUNA DE INTERNACIÓN PEDIATRICA | Compuesto por: 1 cama de internación con colchon y almohada de uso hospitalario y otros accesorios
9 | 9109 | Unidad internación pacientes Adulto (cama c/colchón y almohada, mesa de comer y mesa de luz)
9 | 10046 | Unidad internación pacientes p/Terapia Intensiva Adulto (cama ortopédica electr. c/colchón, mesa de comer y mesa de luz)
9 | 9282 | Unidad internación pacientes Pediatrica (cuna rodante c/colchón, mesa de comer y mesa de luz)
10 | 7295 | Anteojos protectores para uso radiológico
10 | 9598 | Chaleco corto plomado doble cara para uso radiológico
10 | 7290 | Chasis radiográfico. Medida 18 x 24 cm.
10 | 7291 | Chasis radiográfico. Medida 24 x 30 cm.
10 | 7292 | Chasis radiográfico. Medida 30 x 40 cm.
10 | 7293 | Chasis radiográfico. Medida 35 x 35 cm.
10 | 7294 | Chasis radiográfico. Medida 35 x 43 cm.
10 | 10166 | Delantal plomado doble cara CON PROTECTOR DE TIROIDES para uso radiológico
10 | 7296 | Delantal plomado doble cara para uso radiológico
10 | 8087 | Delantal plomado para uso odontológico
10 | 613 | DISCOS COMPACTOS (CD) | Discos compactos vírgenes para grabación de datos
10 | 614 | Discos DVD para grabación de de datos. | Discos DVD para grabación de de datos.
10 | 6106 | Fijador mamográfico x 5 litros | Solución concentrada de LÍQUIDO FIJADOR para película radiográfica para MAMOGRAFÍA, en bidones herméticamente cerrados y sellados, envasados en recipientes de aproximadamente 5 litros cada uno, para preparar un volumen final de aproximadamente 20 litros, apto para procesado AUTOMÁTICO.
10 | 517 | Fijador para revelado automático x 2,5 L
10 | 6107 | Fijador para revelado automático x 5 L | Litros de solución concentrada de LÍQUIDO FIJADOR para película radiográfica, en bidones herméticamente cerrados y sellados, envasados en recipientes de aproximadamente 5 litros cada uno, para preparar un volumen final de aproximadamente 20 litros, apto para procesado AUTOMÁTICO.
10 | 522 | Fijador radiológico para proceso manual x 2,5 L | Bidón de solución concentrada de líquido fijador para película radiográfica, para procesado MANUAL Bidones herméticamente cerrados y sellados, conteniendo aproximadamente, lista para su uso previa dilución, de bajo pH y con temperatura de trabajo entre 18º y 25º C. Se deberá indicar el rendimiento a los fines de determinar el menor costo final.
10 | 6104 | Fijador radiológico para proceso manual x 5 L | Litros de solución concentrada de líquido fijador para película radiográfica, para procesado MANUAL Bidones herméticamente cerrados y sellados, conteniendo aproximadamente, lista para su uso previa dilución, de bajo pH y con temperatura de trabajo entre 18º y 25º C. Se deberá indicar el rendimiento a los fines de determinar el menor costo final.
10 | 9657 | Fuji Imaging Plate RX IP-6 HR 18 x 24 cm 2 E Mamo Cápsula - New CH - BW
10 | 9661 | Fuji Imaging Plate RX IP-6 HR 24 x 30 cm 2 E Mamo Cápsula - New CH - BW
10 | 9656 | Fuji Imaging Plate RX IP-6 ST 18 x 24 cm 1 E
10 | 9652 | Fuji Imaging Plate RX IP-6 ST 18 x 24 cm 1 E Modelo Cass-CC
10 | 9654 | Fuji Imaging Plate RX IP-6 ST 24 x 30 cm 1 E
10 | 9659 | Fuji Imaging Plate RX IP-6 ST 24 x 30 cm 1 E Modelo Cass-CC
10 | 9658 | Fuji Imaging Plate RX IP-6 ST 35,4 x 35,4 cm 1 E
10 | 9655 | Fuji Imaging Plate RX IP-6 ST 35,4 x 43 cm 1 E
10 | 9653 | Fuji Imaging Plate RX IP-6 ST 35,4 x 43 cm 1 E Modelo Cass-CC
10 | 9663 | Fuji Imaging Plate RX IP-6 ST 35,4 x 83 cm 1 E-Chasis p/telemetría espinográfica
10 | 7298 | Guantes plomados para uso radiológico
10 | 9651 | IP Cassette-CH BW 18 x 24 cm 1 E Mamo Cápsula
10 | 9662 | IP Cassette-CH BW 24 x 30 cm 1 E Mamo Cápsula
10 | 9660 | IP Casstte RX IPCass-CC BW PB 35,4 x 35,4 cm 1 E Modelo Cass-CC
10 | 6103 | Kit de líquidos de revelado odontológico | Kit odontológico compuesto por un revelador manual más un fijador manual en envases de aproximadamente 450 ml cada uno.
10 | 9359 | Película mamográfica Drystar DT2 -MAMMO 20 x 25. Envase x 100 unidades.
10 | 9358 | Película mamográfica Drystar DT2- MAMMO 25 x 30 Envase x 100 unidades.
10 | 7900 | Placa Digital Fuji 20 x 25 - DI-HL Blue Base - Caja x 150
10 | 9843 | Placa Digital Fuji 25 x 30 - DI-HL Blue Base - Caja x 150
10 | 8 | Placa Digital Fuji 26 x 36 - DI-HL Blue Base - Caja x 150 | Cajas conteniendo 150 placas radiográficas de 26 cm x 36 cm, tipo DI-HL para uso en reveladora Fuji de tomografía, con vencimiento no menor de un año a partir de su entrega, con identificación de lote y vencimiento en cada envase.-
10 | 9 | Placa Digital Fuji 35 x 43 - DI-HL Blue Base - Caja x 100 | Cajas conteniendo 100 placas radiográficas de 35 cm x 43 cm, tipo DI-HL para uso en reveladora Fuji de tomografía, con vencimiento no menor de un año a partir de su entrega, con identificación de lote y vencimiento en cada envase.
10 | 7979 | Placa Digital Tipo Dryview Carestream 25 x 30 - Caja x 125
10 | 7980 | Placa Digital Tipo Dryview Carestream 35 x 43 - Caja x 125
10 | 6109 | Placa Espinógrafo 30x90 Caja x 25 | Envases conteniendo 25 unidades de placas radiográficas, base verde, para uso en espinógrafo, aptas para el procesado manual y automático. Vencimiento no menor a un año a partir de su entrega, con identificación de lote y fecha vencimiento en cada caja. Se podrá cotizar cantidad equivalente de placas en cajas con contenidos de distinta cantidad.
10 | 7781 | Placa Mamográfica Digital Fuji 20x25 x 150 | Cajas conteniendo 150 placas radiográficas de 20 x 25 cm, tipo DI-HL para uso en reveladora Fuji de tomografía, con vencimiento no menor de un año a partir de su entrega, con identificación de lote y vencimiento en cada envase.
10 | 7813 | Placa Mamográfica Digital Fuji 26x36 x 150
10 | 6113 | Placa rx base verde 18 x 24 cm caja x 100 | Placas radiográficas base verde para uso en equipos convencionales de radiodiagnóstico humano, de 18 x 24 cm, aptas para procesado manual y automático, envasadas en cajas de cartón de 100 unidades. Vencimiento no menor de un año a partir de su entrega, con identificación de lote y vencimiento.
10 | 6114 | Placa rx base verde 24 x 30 cm caja x 100 | Placas radiográficas base verde para uso en equipos convencionales de radiodiagnóstico humano, de 24 x 30 cm aptas para procesado manual y automático, envasadas en cajas de cartón de 100 unidades. Vencimiento no menor de un año de su entrega, con identificación de lote y vencimiento.
10 | 6115 | Placa rx base verde 30 x 40 cm caja x 100 | Placas radiográficas base verde para uso en equipos convencionales de radiodiagnóstico humano, de 30 x 40 cm, aptas para procesado manual y automático, envasadas en cajas de cartón de 100 unidades. vencimiento no menor de un año a partir de su entrega, con identificación de lote y fecha de vencimiento en cada caja.
10 | 6116 | Placa rx base verde 35 x 35 cm caja x 100 | Placas radiográficas base verde para uso en equipos convencionales de radiodiagnóstico humano, de 35 x 35 cm, aptas para procesado manual y automático. vencimiento no menor de un año a partir de su entrega, con identificación de lote y fecha de vencimiento en cada caja.
10 | 6117 | Placa rx base verde 35 x 43 cm caja x 100 - HR-U | Placas radiograficas base verde para uso en equipos convencionales de radiodiagnóstico humano, de 35 x 43 cm, aptas para procesado manual y automatico envasadas en caja de carton por 100 unidades. Vencimiento no menor de un año a partir de su entrega, con identificación de lote y fecha de vencimiento en cada caja
10 | 6110 | Placa rx Mamografica base verde 18 x 24 cm caja x 100 unidades | Placas radiográficas base verde para mamografía, de 18 x 24 cm, con emulsión de un solo lado, envasadas en cajas de cartón por 100 unidades como máximo, con vencimiento no menor de un año a partir de su entrega y con identificación de lote y fecha de vencimiento en cada caja.
10 | 516 | Placa rx Mamografica base verde 24 x 30 cm caja x 100 unidades
10 | 7818 | Placas Digitales tipo Dryview Carestream Mamográficas 25 x 30 x 125 Placas
10 | 9599 | Pollera plomada doble cara para uso radiológico
10 | 7297 | Protector de gonada para uso radiológico
10 | 9600 | Protector Tiroideo para uso radiológico
10 | 6108 | Revelador mamográfico x 5 litros | Solución concentrada de LÍQUIDO REVELADOR para película radiográfica para MAMOGRAFÍA, en bidones herméticamente cerrados y sellados, envasados en recipientes de aproximadamente 5 litros cada uno, para preparar un volumen final de aproximadamente 20 litros, apto para procesado AUTOMÁTICO.
10 | 518 | Revelador radiológico para proceso automático x 2,5 L
10 | 6102 | Revelador radiológico para proceso automático x 5 L | Litros de solución concentrada de LÍQUIDO REVELADOR para película radiográfica, en bidones herméticamente cerrados y sellados, envasados en recipientes de aproximadamente 5 litros cada uno, apto para procesado AUTOMÁTICO
10 | 523 | Revelador radiológico para proceso manual x 2,5 L
10 | 6111 | Revelador radiológico para proceso manual x 5 L | Litros de solución concentrada de líquido revelador para película radiográfica, para procesado MANUAL en bidones herméticamente cerrados y sellados, conteniendo aproximadamente, lista para su uso previa dilución, de bajo pH y con temperatura de trabajo entre 18º y 25º C. Se deberá indicar el rendimiento a los fines de determinar el menor costo final.
10 | 7150 | Sobre para Discos Compactos (CD)
11 | 10712 | Bolsa de Obito
11 | 655 | Bolsa recolección pañales usados 25 micr. 30 x 40 cm Transparente. | Bolsa de recolección de pañales usados de 25 micrones de espèsor por 30 x 40 cm. Transparente. Deberá entregarse con la siguiente leyenda de color blanco, impresión corrida que cubra toda la supeficie: "BOLSA PAÑALES USADOS - SUBSECRETARIA DE SALUD, PROVINCIA DEL NEUQUEN"
11 | 657 | Bolsa residuo 120 micr. 55 x 70 cm. (rojo). | Bolsa de residuo de 120 micrones de espesor y 55 por 70 cm. de tamaño. Color rojo patológico. Deberá entregarse con la siguiente leyenda de color blanco, impresión corrida que cubra toda la supeficie: "BOLSA DE RESIDUO CONTAMINADO - SUBSECRETARIA DE SALUD, PROVINCIA DEL NEUQUEN"
11 | 658 | Bolsa residuo 120 micr. 55 x 90 cm. (rojo). | Bolsa de residuo de 120 micrones de espesor y 55 por 90 cm. de tamaño. Color rojo patológico. Deberá entregarse con la siguiente leyenda de color blanco, impresión corrida que cubra toda la supeficie: "BOLSA DE RESIDUO CONTAMINADO - SUBSECRETARIA DE SALUD, PROVINCIA DEL NEUQUEN"
11 | 652 | Bolsa residuo 25 micr. 30 x 40 cm. (negro) | Bolsas de residuo de 25 micrones de espesor y 30 por 40 cm. de tamaño. Color negra. Deberá entregarse con la siguiente leyenda de color blanco, impresión corrida que cubra toda la supeficie: "BOLSA DE RESIDUOS - SUBSECRETARIA DE SALUD, PROVINCIA DEL NEUQUEN"
11 | 7245 | Bolsa residuo 25 micr. 40 x 40 cm. (negro)
11 | 653 | Bolsa residuo 25 micr. 50 x 60 cm. (negro). | Bolsa de residuo de 25 micrones de espesor y 50 por 60 cm. de tamaño. color negra. Deberá entregarse con la siguiente leyenda de color blanco, impresión corrida que cubra toda la supeficie: "BOLSA DE RESIDUOS - SUBSECRETARIA DE SALUD, PROVINCIA DEL NEUQUEN"
11 | 649 | Bolsa residuo 60 micr. 55 x 60 cm - (negro) - Chica | Bolsa residuo 60 micrones de espesor por 55 x 60 cm. Color negro. Deberá entregarse con la siguiente leyenda de color blanco, impresión corrida que cubra toda la supeficie: "BOLSA DE RESIDUOS - SUBSECRETARIA DE SALUD, PROVINCIA DEL NEUQUEN"
11 | 650 | Bolsa residuo 60 micr. 55 x 70 cm (negro) - Mediana. | Bolsa residuo 60 micrones de espesor por 55 x 70 cm. Color negro. Deberá entregarse con la siguiente leyenda de color blanco, impresión corrida que cubra toda la supeficie: "BOLSA DE RESIDUOS - SUBSECRETARIA DE SALUD, PROVINCIA DEL NEUQUEN"
11 | 651 | Bolsa residuo 60 micr. 55 x 90 cm (negro) - Grande. | Bolsa residuo 60 micrones de espesor por 55 x 90 cm. Color negro. Deberá entregarse con la siguiente leyenda de color blanco, impresión corrida que cubra toda la supeficie: "BOLSA DE RESIDUOS - SUBSECRETARIA DE SALUD, PROVINCIA DEL NEUQUEN"
11 | 654 | Bolsa residuo 60 micr. 55 x 90 cm. (Transparente p/ropa). | Bolsa de residuo para recolección de ropa de 60 micrones de espesor y 55 por 90 cm. de tamaño. Color Transparente. Deberá entregarse con la siguiente leyenda de color verde, impresión corrida que cubra toda la supeficie: "BOLSA PARA ROPA SUCIA - SUBSECRETARIA DE SALUD, PROVINCIA DEL NEUQUEN"
11 | 9337 | Bolsa residuo 60 x 90 cm. (Amarilla).
11 | 7833 | Canasto plástico p/bolsa residuos tipo consorcio
11 | 10809 | Desinfectante de amplio espectro para uso veterinario
11 | 8540 | dispenser para papel higienico | dispenser para papel higienico
11 | 666 | Dispenser para toallas descartables | Dispenser grande para toallas descartables
11 | 656 | Toalla papel descartable x 2500 un. | Cajas de 2.500 toallas descartables, cuyas medidas sean de no menos de 20 a 22 cm. de ancho por 36 a 37 cm. de largo. Para la preadjudicacion se evaluara despues de efectuar el lavado de manos que se compruebe lo siguiente : 1º.- Secado total que no quede humedad residual. 2º.- Que no quede pelusa. 3º.- Que no se rompa durante el procedimiento. 4º.- Que la toalla no posea orificios en su superficie. 5º.- Que sea suave al tacto.
12 | 10229 | Almohada de espuma poliuretano siliconada
12 | 7351 | ALMOHADA de poliuretano 80/90 x 35 cm | ALMOHADA; Construcción poliuretano – Dimensión 90 x 35 cm
12 | 889 | Almohada goma espuma 65 x 35 x 12 cm | Almohada de goma espuma de poliuretano con forro de tela de algodon preencogido tamaño 65x35x12 cm-
12 | 887 | Almohada goma espuma 80/90 x 35 cm | Almohada de goma espuma de poliuretano con forro de tela de algodon preencogido tamaño 90x35x12 cm-
12 | 888 | Almohada goma espuma 90 x 45 x 12 cm | Almohada de goma espuma de poliuretano con forro de tela de algodon preencogido tamaño 90 x 45 x 12 cm
12 | 6679 | Ambo para agentes de salud - Chaqueta y pantalón poliester
12 | 10747 | Bolsa de arranque Plastica 20x30
12 | 7377 | Botas tipo petrolera de cuero flor con punta de acero
12 | 6669 | Botines de seguridad con puntera de acero. | Botines de seguridad con puntera de acero, acordonados, resistentes al agua y suela antideslizante.
12 | 6367 | Brazo tubular con guantelete | Brazo tubular con guantelete. Prenda de presoterapia confeccionada con material suave al tacto, con pocas costuras, exteriores, totalmente planas que evite posibles roces en zonas delicadas. Anatómicas naturales. De fácil colocación de la prenda. Debe proveer niveles de presión controladas adecuadas a la recuperación del paciente. Debe brindar la posibilidad de trabajar con niveles de presión distintas en diferentes zonas de una misma prenda. La toma de medidas debe ser realizada por un técnico de la empresa oferente y la prenda se debe proveer con la posibilidad de ajustes y rectificaciones de prendas sin cargo adicional. Tipo Mainat JM005.2
12 | 6366 | Brazo tubular tipo JM005 | Brazo tubular. Prenda de presoterapia confeccionada con material suave al tacto, con pocas costuras, exteriores, totalmente planas que evite posibles roces en zonas delicadas. Anatómicas naturales. De fácil colocación de la prenda. Debe proveer niveles de presión controladas adecuadas a la recuperación del paciente. Debe brindar la posibilidad de trabajar con niveles de presión distintas en diferentes zonas de una misma prenda. La toma de medidas debe ser realizada por un técnico de la empresa oferente y la prenda se debe proveer con la posibilidad de ajustes y rectificaciones de prendas sin cargo adicional. Tipo Mainat JM005
12 | 9321 | Calzado tipo zueco
12 | 7289 | Camisa de trabajo tela Grafa
12 | 6664 | Camisa de trabajo tela vaquero | Camisa de trabajo confeccionadaen tela vaquero de algodón 100%, con cuello solapa, con dos bolsillos al frente con tapa y botones, prendedura al al frente con 6 botones, manga larga con puño doble tela. Costuras dobles. Talles S al XL.-
12 | 8703 | Camisa de vestir
12 | 6368 | Camiseta adulto | Camiseta adulto. Prenda de presoterapia confeccionada con material suave al tacto, con pocas costuras, exteriores, totalmente planas que evite posibles roces en zonas delicadas. Anatómicas naturales. De fácil colocación de la prenda. Debe proveer niveles de presión controladas adecuadas a la recuperación del paciente. Debe brindar la posibilidad de trabajar con niveles de presión distintas en diferentes zonas de una misma prenda. La toma de medidas debe ser realizada por un técnico de la empresa oferente y la prenda se debe proveer con la posibilidad de ajustes y rectificaciones de prendas sin cargo adicional. Tipo Mainat JM002.
12 | 6369 | Camiseta adulto femenina | Camiseta adulto femenina, prenda de presoterapia confeccionada con material suave al tacto, con pocas costuras, exteriores, totalmente planas que evite posibles roces en zonas delicadas. Anatómicas naturales. De fácil colocación de la prenda. Debe proveer niveles de presión controladas adecuadas a la recuperación del paciente. Debe brindar la posibilidad de trabajar con niveles de presión distintas en diferentes zonas de una misma prenda. La toma de medidas debe ser realizada por un técnico de la empresa oferente y la prenda se debe proveer con la posibilidad de ajustes y rectificaciones de prendas sin cargo adicional. Tipo Mainat código JM002-S.
12 | 6370 | Camiseta con hombrera derecha plancha silicona 20x20x3 mm | Camiseta con hombrera derecha pediátrica, prenda de presoterapia confeccionada con material suave al tacto, con pocas costuras, exteriores, totalmente planas que evite posibles roces en zonas delicadas. Anatómicas naturales. De fácil colocación de la prenda. Debe proveer niveles de presión controladas adecuadas a la recuperación del paciente. Debe brindar la posibilidad de trabajar con niveles de presión distintas en diferentes zonas de una misma prenda. La toma de medidas debe ser realizada por un técnico de la empresa oferente y la prenda se debe proveer con la posibilidad de ajustes y rectificaciones de prendas sin cargo adicional. La prenda debe proveerse acompañada de una plancha de gel de polímero de silicona de 3 mm de espesor y de 20x20 cm.
12 | 6371 | Camiseta con manga derecha c/silicona 20x20x3 | Camiseta con manga derecha pediátrica, prenda de presoterapia confeccionada con material suave al tacto, con pocas costuras, exteriores, totalmente planas que evite posibles roces en zonas delicadas. Anatómicas naturales. De fácil colocación de la prenda. Debe proveer niveles de presión controladas adecuadas a la recuperación del paciente. Debe brindar la posibilidad de trabajar con niveles de presión distintas en diferentes zonas de una misma prenda. La toma de medidas debe ser realizada por un técnico de la empresa oferente y la prenda se debe proveer con la posibilidad de ajustes y rectificaciones de prendas sin cargo adicional. La prenda debe proveerse acompañada de una plancha de gel de polímero de silicona de 3 mm de espesor y de 20x20 cm.
12 | 6372 | Camiseta cuello largo y manga larga c/silicona 20x20x3 | Camiseta cuello largo y manga larga pediátrica, prenda de presoterapia confeccionada con material suave al tacto, con pocas costuras, exteriores, totalmente planas que evite posibles roces en zonas delicadas. Anatómicas naturales. De fácil colocación de la prenda. Debe proveer niveles de presión controladas adecuadas a la recuperación del paciente. Debe brindar la posibilidad de trabajar con niveles de presión distintas en diferentes zonas de una misma prenda. La toma de medidas debe ser realizada por un técnico de la empresa oferente y la prenda se debe proveer con la posibilidad de ajustes y rectificaciones de prendas sin cargo adicional. La prenda debe proveerse acompañada de una plancha de gel de polímero de silicona de 3 mm de espesor y de 20x20 cm.
12 | 6373 | Camiseta manga corta c/silicona 20x20x3 | Camiseta manga corta pediátrica, prenda de presoterapia confeccionada con material suave al tacto, con pocas costuras, exteriores, totalmente planas que evite posibles roces en zonas delicadas. Anatómicas naturales. De fácil colocación de la prenda. Debe proveer niveles de presión controladas adecuadas a la recuperación del paciente. Debe brindar la posibilidad de trabajar con niveles de presión distintas en diferentes zonas de una misma prenda. La toma de medidas debe ser realizada por un técnico de la empresa oferente y la prenda se debe proveer con la posibilidad de ajustes y rectificaciones de prendas sin cargo adicional. La prenda debe proveerse acompañada de una plancha de gel de polímero de silicona de 3 mm de espesor y de 20x20 cm.
12 | 6374 | Camiseta manga larga plancha silicona 20x20x3 | Camiseta manga larga plancha pediátrica, prenda de presoterapia confeccionada con material suave al tacto, con pocas costuras, exteriores, totalmente planas que evite posibles roces en zonas delicadas. Anatómicas naturales. De fácil colocación de la prenda. Debe proveer niveles de presión controladas adecuadas a la recuperación del paciente. Debe brindar la posibilidad de trabajar con niveles de presión distintas en diferentes zonas de una misma prenda. La toma de medidas debe ser realizada por un técnico de la empresa oferente y la prenda se debe proveer con la posibilidad de ajustes y rectificaciones de prendas sin cargo adicional. La prenda debe proveerse acompañada de una plancha de gel de polímero de silicona de 3 mm de espesor y de 20x20 cm.
12 | 6375 | Camiseta sin mangas c/silicona 20x20x3 | Camiseta sin mangas pediátrica, prenda de presoterapia confeccionada con material suave al tacto, con pocas costuras, exteriores, totalmente planas que evite posibles roces en zonas delicadas. Anatómicas naturales. De fácil colocación de la prenda. Debe proveer niveles de presión controladas adecuadas a la recuperación del paciente. Debe brindar la posibilidad de trabajar con niveles de presión distintas en diferentes zonas de una misma prenda. La toma de medidas debe ser realizada por un técnico de la empresa oferente y la prenda se debe proveer con la posibilidad de ajustes y rectificaciones de prendas sin cargo adicional. La prenda debe proveerse acompañada de una plancha de gel de polímero de silicona de 3 mm de espesor y de 20x20 cm.
12 | 8704 | Camiseta Térmica
12 | 7024 | Campera de abrigo | Campera Térmica
12 | 9845 | Cardigan o Sweater
12 | 6670 | Casco de seguridad | Casco de seguridad, con arnés prensanuca plástico.
12 | 7003 | Chaleco polar
12 | 8680 | Chaleco tela impermeable con polar interior
12 | 6680 | Chaqueta blanca
12 | 9548 | Chaqueta recta adulto
12 | 6677 | Chaqueta Verde (Damas)
12 | 6678 | Chaquetilla Acrocel
12 | 6671 | Chomba confeccionada en piqué | Chomba confeccionada en piqué de 1ra. calidad
12 | 893 | Cinta belcro 2,5 a 3 cm ancho x 10 m | Cinta belcro 2,5 a 3 cm ancho x 10 m
12 | 7341 | COLCHON 190 x 80 espuma poliuretano Terminación de tela | COLCHON; Construcción espuma poliuretano expandido – Dimensión 190 x 80 cm. – Espesor 14 – Densidad 150 G/M 2 – Terminación funda
12 | 7701 | COLCHON 190 x 90 x 21 Densidad 30 kg/cm3 espuma
12 | 891 | Colchon adulto forrado en tela carioca 1,90 x 0,90 x 0,18 m. aprox. Impermeable | Colchon de adultos terapia intensiva, de 23 a 26% de densidad, de una sola pieza, con forro de tela tipo carioca, medidas 1,90 x 0,90 x 0,18 mts. de alto. Impermeable
12 | 892 | Colchón adulto terapia intensiva forrado tela carioca 1.90 x 0.70 x 0.18 mts. Impermeable | Colchon de adultos terapia intensiva, de 23 a 26% de densidad, de una sola pieza, con forro de tela tipo carioca, medidas 1,90 x 0,70 x 0,18 mts. de alto. Impermeable
12 | 981 | Colchon de aire antiescaras con compresor secuencial. | Colchon de aire antiescaras con compresor secuencial.
12 | 7228 | Colchón p/Cuna Pediátrica 1,10 x 0,55 x 0,18 m aprox. forro cuerina Impermeable | Colchón p/Cuna Pediátrica 1,20 x 0,70 x 0,14 m forro cuerina Impermeable
12 | 9822 | Colchón p/Cuna Pediátrica 1,20 x 0,70 x 0,14 m aprox. forro Impermeable
12 | 8286 | Colchón p/Recién Nacido 0,64 x 0,34 x 0,10 m aprox. forro cuerina Impermeable
12 | 8285 | Colchón p/Recién Nacido 0,85 x 0,30 x 0,10 m aprox. forro cuerina Impermeable
12 | 567 | Colchón Pediátrico U.T.I. 1,70 x 0,70 x 0,18 m aprox. forrado tela tipo carioca Impermeable | Colchón Pediátrico U.T.I. 1,70 x 0,70 x 0,18 m forrado tela tipo carioca Impermeable
12 | 886 | Colchon poliuretano 1,90 x 0,90 x 0,18 m de Internación | Colchon de poliuretano, de 23 a 26% de densidad, de una sola pieza, con forro de tela, medidas 1,90 x 0,90 x 0,18 mts. de alto
12 | 8767 | Colchoneta de goma espuma forrada tela lavable
12 | 7339 | Conjunto SABANA superior, inferior y funda Tela puro algodón 1 plaza | SABANA; Tela puro algodón - Tamaño 1 plaza – Conjunto superior, inferior y funda
12 | 7861 | Cono de hilo algodón azul | Cono de hilo algodón azul x 150 grs
12 | 574 | Cono de hilo de algodón blanco | Cono de hilo de algodón blanco
12 | 597 | Cono de hilo de algodón naranja | Cono de hilo de algodón naranja
12 | 573 | Cono de hilo de algodón verde | Cono de hilo de algodón verde
12 | 599 | Cono de hilo de polyester blanco | Cono de hilo de polyester blanco
12 | 601 | Cono de hilo de polyester naranja | Cono de hilo de polyester verde
12 | 600 | Cono de hilo de polyester verde | Cono de hilo de polyester verde
12 | 7860 | Cono de hilo polyester azul | Cono de hilo polyester azul x 4000 mts
12 | 10745 | Cordón Elástico
12 | 8899 | Cortina de Tela Black Out
12 | 10584 | CUBRECAMA Tipo colcha 1 1/2 plaza
12 | 7348 | CUBRECAMA Tipo colcha 1 plaza | CUBRECAMA; Tipo colcha – Tamaño 1 plaza – Material poliéster y algodón
12 | 10777 | Cubrecamilla
12 | 6391 | Dedil | Dedil, prenda de presoterapia confeccionada con material suave al tacto, con pocas costuras, exteriores, totalmente planas que evite posibles roces en zonas delicadas. Anatómicas naturales. De fácil colocación de la prenda. Debe proveer niveles de presión controladas adecuadas a la recuperación del paciente. Debe brindar la posibilidad de trabajar con niveles de presión distintas en diferentes zonas de una misma prenda. La toma de medidas debe ser realizada por un técnico de la empresa oferente y la prenda se debe proveer con la posibilidad de ajustes y rectificaciones de prendas sin cargo adicional. Tipo Mainat código JM005.1.
12 | 7709 | Delantal con pechera
12 | 607 | Elástico reforzado x 2,50 cm. rollos x 25mts | Metros de Elástico reforzado x 2,50 cm. (en rollos de aprox. 25 mts.)
12 | 10936 | Elástico tipo Cola de Ratón
12 | 6667 | Faja lumbar modelo Full | Faja lumbar modelo Full Negra
12 | 564 | Frazada adulto de 1,40/1,60 x 1,90/2,20 m aprox | Frazada 1,60 x 2,00 m
12 | 894 | Frazada pediátrica de 1,60 x 0.90 mts. aprox | Frazada pediátrica de 1,60 x 0,90 mts.
12 | 6392 | Guante adultos | Guante para adulto, prenda de presoterapia confeccionada con material suave al tacto, con pocas costuras, exteriores, totalmente planas que evite posibles roces en zonas delicadas. Anatómicas naturales. De fácil colocación de la prenda. Debe proveer niveles de presión controladas adecuadas a la recuperación del paciente. Debe brindar la posibilidad de trabajar con niveles de presión distintas en diferentes zonas de una misma prenda. La toma de medidas debe ser realizada por un técnico de la empresa oferente y la prenda se debe proveer con la posibilidad de ajustes y rectificaciones de prendas sin cargo adicional. Tipo Mainat código JM016
12 | 6393 | Guante con bajo codo adulto | Guante con bajo codo adulto, prenda de presoterapia confeccionada con material suave al tacto, con pocas costuras, exteriores, totalmente planas que evite posibles roces en zonas delicadas. Anatómicas naturales. De fácil colocación de la prenda. Debe proveer niveles de presión controladas adecuadas a la recuperación del paciente. Debe brindar la posibilidad de trabajar con niveles de presión distintas en diferentes zonas de una misma prenda. La toma de medidas debe ser realizada por un técnico de la empresa oferente y la prenda se debe proveer con la posibilidad de ajustes y rectificaciones de prendas sin cargo adicional. Tipo Mainat código JM017.
12 | 6376 | Guante con dedos incompletos c/silicona 20x20x3 | Guante con dedos incompletos pediátrica, prenda de presoterapia confeccionada con material suave al tacto, con pocas costuras, exteriores, totalmente planas que evite posibles roces en zonas delicadas. Anatómicas naturales. De fácil colocación de la prenda. Debe proveer niveles de presión controladas adecuadas a la recuperación del paciente. Debe brindar la posibilidad de trabajar con niveles de presión distintas en diferentes zonas de una misma prenda. La toma de medidas debe ser realizada por un técnico de la empresa oferente y la prenda se debe proveer con la posibilidad de ajustes y rectificaciones de prendas sin cargo adicional. La prenda debe proveerse acompañada de una plancha de gel de polímero de silicona de 3 mm de espesor y de 20x20 cm.
12 | 6394 | Guante con manga bajo codo con tiras interdigitales adulto | Guante con manga bajo codo con tiras interdigitales adulto, prenda de presoterapia confeccionada con material suave al tacto, con pocas costuras, exteriores, totalmente planas que evite posibles roces en zonas delicadas. Anatómicas naturales. De fácil colocación de la prenda. Debe proveer niveles de presión controladas adecuadas a la recuperación del paciente. Debe brindar la posibilidad de trabajar con niveles de presión distintas en diferentes zonas de una misma prenda. La toma de medidas debe ser realizada por un técnico de la empresa oferente y la prenda se debe proveer con la posibilidad de ajustes y rectificaciones de prendas sin cargo adicional. Tipo Mainat código JM017.1
12 | 6395 | Guante con tiras interdigitales adulto | Guante con tiras interdigitales adulto, prenda de presoterapia confeccionada con material suave al tacto, con pocas costuras, exteriores, totalmente planas que evite posibles roces en zonas delicadas. Anatómicas naturales. De fácil colocación de la prenda. Debe proveer niveles de presión controladas adecuadas a la recuperación del paciente. Debe brindar la posibilidad de trabajar con niveles de presión distintas en diferentes zonas de una misma prenda. La toma de medidas debe ser realizada por un técnico de la empresa oferente y la prenda se debe proveer con la posibilidad de ajustes y rectificaciones de prendas sin cargo adicional. Tipo Mainat código JM016.1
12 | 7288 | Guante de trabajo de algodón | Guante de trabajo soporte interno, largo hasta la muñeca, cierre elástico, de algodón
12 | 8655 | Guante de vaqueta medio paseo forrado
12 | 6377 | Guante mano derecha c/silicona 20x20x3 | Guante para mano derecha pediátrica, prenda de presoterapia confeccionada con material suave al tacto, con pocas costuras, exteriores, totalmente planas que evite posibles roces en zonas delicadas. Anatómicas naturales. De fácil colocación de la prenda. Debe proveer niveles de presión controladas adecuadas a la recuperación del paciente. Debe brindar la posibilidad de trabajar con niveles de presión distintas en diferentes zonas de una misma prenda. La toma de medidas debe ser realizada por un técnico de la empresa oferente y la prenda se debe proveer con la posibilidad de ajustes y rectificaciones de prendas sin cargo adicional. La prenda debe proveerse acompañada de una plancha de gel de polímero de silicona de 3 mm de espesor y de 20x20 cm.
12 | 6378 | Guante mano izquierda c/silicona 20x20x3 | Guante para mano izquierda pediátrico, prenda de presoterapia confeccionada con material suave al tacto, con pocas costuras, exteriores, totalmente planas que evite posibles roces en zonas delicadas. Anatómicas naturales. De fácil colocación de la prenda. Debe proveer niveles de presión controladas adecuadas a la recuperación del paciente. Debe brindar la posibilidad de trabajar con niveles de presión distintas en diferentes zonas de una misma prenda. La toma de medidas debe ser realizada por un técnico de la empresa oferente y la prenda se debe proveer con la posibilidad de ajustes y rectificaciones de prendas sin cargo adicional. La prenda debe proveerse acompañada de una plancha de gel de polímero de silicona de 3 mm de espesor y de 20x20 cm.
12 | 6396 | Guantelete adulto | prenda de presoterapia confeccionada con material suave al tacto, con pocas costuras, exteriores, totalmente planas que evite posibles roces en zonas delicadas. Anatómicas naturales. De fácil colocación de la prenda. Debe proveer niveles de presión controladas adecuadas a la recuperación del paciente. Debe brindar la posibilidad de trabajar Guantelete adulto, con niveles de presión distintas en diferentes zonas de una misma prenda. La toma de medidas debe ser realizada por un técnico de la empresa oferente y la prenda se debe proveer con la posibilidad de ajustes y rectificaciones de prendas sin cargo adicional. Tipo Mainat código JM006
12 | 6397 | Guantelete con manga bajo codo adulto | Guantelete con manga bajo codo adulto, prenda de presoterapia confeccionada con material suave al tacto, con pocas costuras, exteriores, totalmente planas que evite posibles roces en zonas delicadas. Anatómicas naturales. De fácil colocación de la prenda. Debe proveer niveles de presión controladas adecuadas a la recuperación del paciente. Debe brindar la posibilidad de trabajar con niveles de presión distintas en diferentes zonas de una misma prenda. La toma de medidas debe ser realizada por un técnico de la empresa oferente y la prenda se debe proveer con la posibilidad de ajustes y rectificaciones de prendas sin cargo adicional. Tipo Mainat código JM006.2
12 | 6398 | Guantelete con tiras interdigitales adulto | Guantelete con tiras interdigitales adulto, prenda de presoterapia confeccionada con material suave al tacto, con pocas costuras, exteriores, totalmente planas que evite posibles roces en zonas delicadas. Anatómicas naturales. De fácil colocación de la prenda. Debe proveer niveles de presión controladas adecuadas a la recuperación del paciente. Debe brindar la posibilidad de trabajar con niveles de presión distintas en diferentes zonas de una misma prenda. La toma de medidas debe ser realizada por un técnico de la empresa oferente y la prenda se debe proveer con la posibilidad de ajustes y rectificaciones de prendas sin cargo adicional. Tipo Mainat código JM006.1
12 | 6676 | Guardapolvo (Hombres)
12 | 6675 | Guardapolvo blanco (Damas)
12 | 7960 | Juego de toalla y toallón
12 | 10773 | Juego Sábana 1 plaza Microfibra
12 | 9083 | Kg. de Vellón 100% poliester siliconado | Kg. de Vellón 100% poliester siliconado
12 | 8692 | Mameluco tela Grafa con cierre y bolsillos
12 | 7378 | MAMELUCO TÉRMICO de trabajo
12 | 6399 | Manga con extensión de hombro adulto | Manga con extensión de hombro adulto, prenda de presoterapia confeccionada con material suave al tacto, con pocas costuras, exteriores, totalmente planas que evite posibles roces en zonas delicadas. Anatómicas naturales. De fácil colocación de la prenda. Debe proveer niveles de presión controladas adecuadas a la recuperación del paciente. Debe brindar la posibilidad de trabajar con niveles de presión distintas en diferentes zonas de una misma prenda. La toma de medidas debe ser realizada por un técnico de la empresa oferente y la prenda se debe proveer con la posibilidad de ajustes y rectificaciones de prendas sin cargo adicional. Tipo Mainat código JM008
12 | 6379 | Manga con extensión Hombro izquierdo c/silicona 20x20x3 | Manga con extensión de hombro izquierdo pediátrico, prenda de presoterapia confeccionada con material suave al tacto, con pocas costuras, exteriores, totalmente planas que evite posibles roces en zonas delicadas. Anatómicas naturales. De fácil colocación de la prenda. Debe proveer niveles de presión controladas adecuadas a la recuperación del paciente. Debe brindar la posibilidad de trabajar con niveles de presión distintas en diferentes zonas de una misma prenda. La toma de medidas debe ser realizada por un técnico de la empresa oferente y la prenda se debe proveer con la posibilidad de ajustes y rectificaciones de prendas sin cargo adicional. La prenda debe proveerse acompañada de una plancha de gel de polímero de silicona de 3 mm de espesor y de 20x20 cm.
12 | 6380 | Manga larga brazo c/silicona 20x20x3 | Manga larga brazo para uso en pediatría, prenda de presoterapia confeccionada con material suave al tacto, con pocas costuras, exteriores, totalmente planas que evite posibles roces en zonas delicadas. Anatómicas naturales. De fácil colocación de la prenda. Debe proveer niveles de presión controladas adecuadas a la recuperación del paciente. Debe brindar la posibilidad de trabajar con niveles de presión distintas en diferentes zonas de una misma prenda. La toma de medidas debe ser realizada por un técnico de la empresa oferente y la prenda se debe proveer con la posibilidad de ajustes y rectificaciones de prendas sin cargo adicional. La prenda debe proveerse acompañada de una plancha de gel de polímero de silicona de 3 mm de espesor y de 20x20 cm.
12 | 6381 | Manga larga con extensión c/plancha silicona 20x20x3 | Manga larga con extensión para uso en pediatría, prenda de presoterapia confeccionada con material suave al tacto, con pocas costuras, exteriores, totalmente planas que evite posibles roces en zonas delicadas. Anatómicas naturales. De fácil colocación de la prenda. Debe proveer niveles de presión controladas adecuadas a la recuperación del paciente. Debe brindar la posibilidad de trabajar con niveles de presión distintas en diferentes zonas de una misma prenda. La toma de medidas debe ser realizada por un técnico de la empresa oferente y la prenda se debe proveer con la posibilidad de ajustes y rectificaciones de prendas sin cargo adicional. La prenda debe proveerse acompañada de una plancha de gel de polímero de silicona de 3 mm de espesor y de 20x20 cm.
12 | 6400 | Máscara frontal completa adulto | Máscara frontal completa adulto, prenda de presoterapia confeccionada con material suave al tacto, con pocas costuras, exteriores, totalmente planas que evite posibles roces en zonas delicadas. Anatómicas naturales. De fácil colocación de la prenda. Debe proveer niveles de presión controladas adecuadas a la recuperación del paciente. Debe brindar la posibilidad de trabajar con niveles de presión distintas en diferentes zonas de una misma prenda. La toma de medidas debe ser realizada por un técnico de la empresa oferente y la prenda se debe proveer con la posibilidad de ajustes y rectificaciones de prendas sin cargo adicional. Tipo Mainat código JM026
12 | 6401 | Máscara frontal sin frente adulto | Máscara frontal sin frente adulto, prenda de presoterapia confeccionada con material suave al tacto, con pocas costuras, exteriores, totalmente planas que evite posibles roces en zonas delicadas. Anatómicas naturales. De fácil colocación de la prenda. Debe proveer niveles de presión controladas adecuadas a la recuperación del paciente. Debe brindar la posibilidad de trabajar con niveles de presión distintas en diferentes zonas de una misma prenda. La toma de medidas debe ser realizada por un técnico de la empresa oferente y la prenda se debe proveer con la posibilidad de ajustes y rectificaciones de prendas sin cargo adicional. Tipo Mainat código JM026.A
12 | 6402 | Media bajo rodilla adulto | Media bajo rodilla adulto, prenda de presoterapia confeccionada con material suave al tacto, con pocas costuras, exteriores, totalmente planas que evite posibles roces en zonas delicadas. Anatómicas naturales. De fácil colocación de la prenda. Debe proveer niveles de presión controladas adecuadas a la recuperación del paciente. Debe brindar la posibilidad de trabajar con niveles de presión distintas en diferentes zonas de una misma prenda. La toma de medidas debe ser realizada por un técnico de la empresa oferente y la prenda se debe proveer con la posibilidad de ajustes y rectificaciones de prendas sin cargo adicional. Tipo Mainat código JM012
12 | 6382 | Media c/extensión a cadera c/plancha silicona 20x20x3 | Media con extensión a cadera para uso en pediatría, prenda de presoterapia confeccionada con material suave al tacto, con pocas costuras, exteriores, totalmente planas que evite posibles roces en zonas delicadas. Anatómicas naturales. De fácil colocación de la prenda. Debe proveer niveles de presión controladas adecuadas a la recuperación del paciente. Debe brindar la posibilidad de trabajar con niveles de presión distintas en diferentes zonas de una misma prenda. La toma de medidas debe ser realizada por un técnico de la empresa oferente y la prenda se debe proveer con la posibilidad de ajustes y rectificaciones de prendas sin cargo adicional. La prenda debe proveerse acompañada de una plancha de gel de polímero de silicona de 3 mm de espesor y de 20x20 cm.
12 | 6383 | Media con soporte cadera sin pie c/plancha silicona 20x20x3 | Media con extensión a cadera, sin pie, para uso en pediatría, prenda de presoterapia confeccionada con material suave al tacto, con pocas costuras, exteriores, totalmente planas que evite posibles roces en zonas delicadas. Anatómicas naturales. De fácil colocación de la prenda. Debe proveer niveles de presión controladas adecuadas a la recuperación del paciente. Debe brindar la posibilidad de trabajar con niveles de presión distintas en diferentes zonas de una misma prenda. La toma de medidas debe ser realizada por un técnico de la empresa oferente y la prenda se debe proveer con la posibilidad de ajustes y rectificaciones de prendas sin cargo adicional. La prenda debe proveerse acompañada de una plancha de gel de polímero de silicona de 3 mm de espesor y de 20x20 cm.
12 | 6385 | Media corta c/plancha silicona 20x20x3 | Media corta para uso en pediatría, prenda de presoterapia confeccionada con material suave al tacto, con pocas costuras, exteriores, totalmente planas que evite posibles roces en zonas delicadas. Anatómicas naturales. De fácil colocación de la prenda. Debe proveer niveles de presión controladas adecuadas a la recuperación del paciente. Debe brindar la posibilidad de trabajar con niveles de presión distintas en diferentes zonas de una misma prenda. La toma de medidas debe ser realizada por un técnico de la empresa oferente y la prenda se debe proveer con la posibilidad de ajustes y rectificaciones de prendas sin cargo adicional. La prenda debe proveerse acompañada de una plancha de gel de polímero de silicona de 3 mm de espesor y de 20x20 cm.
12 | 6665 | Media de abrigo, térmica. | Media de abrigo, térmica. Talles S a XL
12 | 6412 | Media hasta mitad de pierna c/plancha silicona 20x20x3 | Media hasta mitad de pierna para uso en pediatría, prenda de presoterapia confeccionada con material suave al tacto, con pocas costuras, exteriores, totalmente planas que evite posibles roces en zonas delicadas. Anatómicas naturales. De fácil colocación de la prenda. Debe proveer niveles de presión controladas adecuadas a la recuperación del paciente. Debe brindar la posibilidad de trabajar con niveles de presión distintas en diferentes zonas de una misma prenda. La toma de medidas debe ser realizada por un técnico de la empresa oferente y la prenda se debe proveer con la posibilidad de ajustes y rectificaciones de prendas sin cargo adicional. La prenda debe proveerse acompañada de una plancha de gel de polímero de silicona de 3 mm de espesor y de 20x20 cm.
12 | 6386 | Media hasta por debajo rodilla c/plancha silicona 20x20x3 | Media hasta por debajo de la rodilla para uso en pediatría, prenda de presoterapia confeccionada con material suave al tacto, con pocas costuras, exteriores, totalmente planas que evite posibles roces en zonas delicadas. Anatómicas naturales. De fácil colocación de la prenda. Debe proveer niveles de presión controladas adecuadas a la recuperación del paciente. Debe brindar la posibilidad de trabajar con niveles de presión distintas en diferentes zonas de una misma prenda. La toma de medidas debe ser realizada por un técnico de la empresa oferente y la prenda se debe proveer con la posibilidad de ajustes y rectificaciones de prendas sin cargo adicional. La prenda debe proveerse acompañada de una plancha de gel de polímero de silicona de 3 mm de espesor y de 20x20 cm.
12 | 6403 | Media larga hasta mitad muslo adulto | Media larga hasta mitad muslo adulto, prenda de presoterapia confeccionada con material suave al tacto, con pocas costuras, exteriores, totalmente planas que evite posibles roces en zonas delicadas. Anatómicas naturales. De fácil colocación de la prenda. Debe proveer niveles de presión controladas adecuadas a la recuperación del paciente. Debe brindar la posibilidad de trabajar con niveles de presión distintas en diferentes zonas de una misma prenda. La toma de medidas debe ser realizada por un técnico de la empresa oferente y la prenda se debe proveer con la posibilidad de ajustes y rectificaciones de prendas sin cargo adicional. Tipo Mainat código JM014
12 | 6413 | Media larga sin pie desde tobillo con extensión cadera, miembro derecho | Media larga sin pie desde tobillo con extensión a cadera, para miembro derecho para uso en pediatría, prenda de presoterapia confeccionada con material suave al tacto, con pocas costuras, exteriores, totalmente planas que evite posibles roces en zonas delicadas. Anatómicas naturales. De fácil colocación de la prenda. Debe proveer niveles de presión controladas adecuadas a la recuperación del paciente. Debe brindar la posibilidad de trabajar con niveles de presión distintas en diferentes zonas de una misma prenda. La toma de medidas debe ser realizada por un técnico de la empresa oferente y la prenda se debe proveer con la posibilidad de ajustes y rectificaciones de prendas sin cargo adicional. La prenda debe proveerse acompañada de una plancha de gel de polímero de silicona de 3 mm de espesor y de 20x20 cm.
12 | 6404 | Media pierna con soporte de cadera adulto | Media pierna con soporte de cadera adulto, prenda de presoterapia confeccionada con material suave al tacto, con pocas costuras, exteriores, totalmente planas que evite posibles roces en zonas delicadas. Anatómicas naturales. De fácil colocación de la prenda. Debe proveer niveles de presión controladas adecuadas a la recuperación del paciente. Debe brindar la posibilidad de trabajar con niveles de presión distintas en diferentes zonas de una misma prenda. La toma de medidas debe ser realizada por un técnico de la empresa oferente y la prenda se debe proveer con la posibilidad de ajustes y rectificaciones de prendas sin cargo adicional. Tipo Mainat código JM011
12 | 6414 | Media puntera abierta | Media con puntera abierta para uso en pediatría, prenda de presoterapia confeccionada con material suave al tacto, con pocas costuras, exteriores, totalmente planas que evite posibles roces en zonas delicadas. Anatómicas naturales. De fácil colocación de la prenda. Debe proveer niveles de presión controladas adecuadas a la recuperación del paciente. Debe brindar la posibilidad de trabajar con niveles de presión distintas en diferentes zonas de una misma prenda. La toma de medidas debe ser realizada por un técnico de la empresa oferente y la prenda se debe proveer con la posibilidad de ajustes y rectificaciones de prendas sin cargo adicional. La prenda debe proveerse acompañada de una plancha de gel de polímero de silicona de 3 mm de espesor y de 20x20 cm.
12 | 580 | Metro de tela Brin 1,60 m ancho color Naranja | Metro de tela Brin 1,60 m ancho color Naranja
12 | 581 | Metro de Tela Brin 1,60 m ancho color verde | Metro de Tela Brin 1,60 m ancho color verde
12 | 890 | Metros de tela 100% algodón frizado blanco de 1.50 mts ancho Tipo franela | Metros de tela 100% algodón frizado blanco de 1.50 mts ancho Tipo franela
12 | 7873 | Metros de Tela Acrocel Color Azul
12 | 8341 | Metros de Tela Acrocel Color Blanco
12 | 8343 | Metros de Tela Acrocel Color Celeste
12 | 7872 | Metros de Tela Acrocel Color Gris
12 | 8342 | Metros de Tela Acrocel Color Verde
12 | 582 | Metros de tela Bengalina
12 | 9831 | Metros de tela Cristal de 150 micrones x 1,40/1,50 m de ancho
12 | 584 | Metros de tela Cristal de 50 micrones x 1,40 m de ancho | Metros de tela Cristal de 50 micrones x 1,40 m de ancho
12 | 583 | Metros de Tela Impermeable t/Carioca o Cuerina para cubre colchón
12 | 585 | Metros de Tela Loneta de 1,60 m de ancho
12 | 586 | Metros de Tela tipo Agropol de 100 micr. x 3 mts de ancho | Metros de Tela tipo Agropol de 100 micrones para confección de cobertores cadavéricos.
12 | 604 | Metros tela de algodón p/ confeccion de sabanas | Metros tela de algodón p/ confeccion de sabanas T/Grafa
12 | 605 | Metros tela impermeable engomada | Metros tela impermeable engomada
12 | 593 | Metros Tela Liencillo 1.60 m ancho color crudo | Metros de tela liencillo, de 1,60 mts. de ancho, color crudo, preencogido.
12 | 7322 | Metros Tela Nido de Abeja
12 | 8613 | Metros TELA POLIETILENO CRISTAL 100 micrones espesor X 1,50 ancho en rollos X 50 metros | Metros de tela polietileno cristal de 100 micrones de espesor y 1,50 metro de ancho. En caso de cotizar otros anchos deberá entregar cantidad equivalente de tela a la solicitada. Entregar en rollos de 50 metros, en caso de disponer rollos de otros largos podrán cotizar en alternativa en igual cantidad de metros solicitados. Cada rollo deberá estar envuelto en material resistente al traslado e identificando material, tipo y cantidad contenido.
12 | 884 | Metros Tela Puño morley color verde oscuro | Metros de Tela para puño morley color verde. con elastico de ajuste suave pero firme, de primera calidad.
12 | 594 | Metros Tela toalla doble felpa gruesa p/toallones | Metros Tela toalla doble felpa gruesa p/toallones
12 | 6681 | Pantalón blanco
12 | 6405 | Pantalón completo adulto | Pantalón completo adulto, prenda de presoterapia confeccionada con material suave al tacto, con pocas costuras, exteriores, totalmente planas que evite posibles roces en zonas delicadas. Anatómicas naturales. De fácil colocación de la prenda. Debe proveer niveles de presión controladas adecuadas a la recuperación del paciente. Debe brindar la posibilidad de trabajar con niveles de presión distintas en diferentes zonas de una misma prenda. La toma de medidas debe ser realizada por un técnico de la empresa oferente y la prenda se debe proveer con la posibilidad de ajustes y rectificaciones de prendas sin cargo adicional. Tipo Mainat código JM010
12 | 6406 | Pantalón corto adulto | Pantalón corto adulto, prenda de presoterapia confeccionada con material suave al tacto, con pocas costuras, exteriores, totalmente planas que evite posibles roces en zonas delicadas. Anatómicas naturales. De fácil colocación de la prenda. Debe proveer niveles de presión controladas adecuadas a la recuperación del paciente. Debe brindar la posibilidad de trabajar con niveles de presión distintas en diferentes zonas de una misma prenda. La toma de medidas debe ser realizada por un técnico de la empresa oferente y la prenda se debe proveer con la posibilidad de ajustes y rectificaciones de prendas sin cargo adicional. Tipo Mainat código JM010.1
12 | 7708 | Pantalón de vestir Hombre
12 | 7735 | Pantalón Jean 4 bolsillos
12 | 6415 | Pantalón largo pediátrico | Pantalón largo para uso en pediatría, prenda de presoterapia confeccionada con material suave al tacto, con pocas costuras, exteriores, totalmente planas que evite posibles roces en zonas delicadas. Anatómicas naturales. De fácil colocación de la prenda. Debe proveer niveles de presión controladas adecuadas a la recuperación del paciente. Debe brindar la posibilidad de trabajar con niveles de presión distintas en diferentes zonas de una misma prenda. La toma de medidas debe ser realizada por un técnico de la empresa oferente y la prenda se debe proveer con la posibilidad de ajustes y rectificaciones de prendas sin cargo adicional. La prenda debe proveerse acompañada de una plancha de gel de polímero de silicona de 3 mm de espesor y de 20x20 cm.
12 | 6416 | Pantalón largo y media corta pie derecho | Pantalón largo y media corta para pie derecho para uso en pediatría, prenda de presoterapia confeccionada con material suave al tacto, con pocas costuras, exteriores, totalmente planas que evite posibles roces en zonas delicadas. Anatómicas naturales. De fácil colocación de la prenda. Debe proveer niveles de presión controladas adecuadas a la recuperación del paciente. Debe brindar la posibilidad de trabajar con niveles de presión distintas en diferentes zonas de una misma prenda. La toma de medidas debe ser realizada por un técnico de la empresa oferente y la prenda se debe proveer con la posibilidad de ajustes y rectificaciones de prendas sin cargo adicional. La prenda debe proveerse acompañada de una plancha de gel de polímero de silicona de 3 mm de espesor y de 20x20 cm.
12 | 8625 | Pantalón náutico de acrocel
12 | 6666 | Pantalón T/ Cargo con 6 bolsillos | Pantalón Cargo. Talles 38 al 60
12 | 8654 | Pantalón Térmico
12 | 8644 | Piloto para lluvia
12 | 6407 | Planchas gel polímero silicona 4 mm 40x40cm | Planchas de gel polímero de silicona de 4 mm en la medida de 40x40cm, para uso con prendas de presoterapia.
12 | 10746 | Precinto Plastico/Alambre para bolsa
12 | 8126 | Remera de algodón manga corta
12 | 885 | Tela cuadrille 0.90 m ancho diferentes colores | Metros de tela cuadrille, de 0.90 mts. de ancho diferentes colores con mezcla de poliester y algodon.
12 | 10693 | Tela NO TEJIDA
12 | 10692 | Tela NO TEJIDA GRUESA
12 | 6408 | Tobillera adulto | Tobillera adulto, prenda de presoterapia confeccionada con material suave al tacto, con pocas costuras, exteriores, totalmente planas que evite posibles roces en zonas delicadas. Anatómicas naturales. De fácil colocación de la prenda. Debe proveer niveles de presión controladas adecuadas a la recuperación del paciente. Debe brindar la posibilidad de trabajar con niveles de presión distintas en diferentes zonas de una misma prenda. La toma de medidas debe ser realizada por un técnico de la empresa oferente y la prenda se debe proveer con la posibilidad de ajustes y rectificaciones de prendas sin cargo adicional. Tipo Mainat código JM013
12 | 10027 | Zalea - Tela engomada de 0.90 x 1.5 mts
12 | 6668 | Zapatilla de seguridad c/puntera | Zapatilla de seguridad. Talles 36 al 46
13 | 6549 | Tiras reactivas Optium (Env. x 50 tiras) | Tiras reactivas Optium
13 | 6482 | Tiras reactivas Accuchek Performa (Env. x 50 tiras)
13 | 10643 | Tiras reactivas Accu-Chek GUIDE (Env. x 50 tiras)
13 | 6481 | Tiras reactivas Accuchek Active (Env. x 50 tiras)
13 | 10244 | Tiras Cetona FreeStyle (Env. x 10 tiras)
13 | 10243 | Sensor FreeStyle
13 | 6480 | Reflectómetro Accuchek Performa
13 | 10779 | Reflectómetro Accuchek GUIDE
13 | 6479 | Reflectómetro Accuchek Active
13 | 6476 | Reactivo para determinación de glucosa y cetonas en orina (Env x 50)
13 | 10242 | Lector Sistema FreesStyle
13 | 6478 | Lanceta Softclix II (Envase)
13 | 6477 | Lanceta BD (Caja x 100 u.)
13 | 6472 | Digitopunzor Softclix II | Digitopunzor Softclix II
13 | 6469 | Digitopunzor BD | Digitopunzor BD
13 | 8218 | Aguja 32 G x 4 mm para lapicera de Insulina
13 | 6471 | Aguja 31 G para lapicera de Insulina | Aguja 31 G para lapicera de Insulina
13 | 7083 | Aguja 30 G para lapicera de Insulina
13 | 6470 | Aguja 20 G para lapicera de insulina | Aguja 20G para lapicera de insulina

## Gurpos
id | nombre
1 | Antisépticos
2 | Biom. Especiales
3 | Biom. Generales
4 | Laboratorio
5 | Esterilización
6 | Nutroterápicos
7 | Suturas
8 | Eq.Med.Alta compl.
9 | Eq.Med.Baja compl.
10 | Rayos
11 | Limpieza
12 | Telas
13 | Diabetes